## 附表 公用配变侧光伏可开放容量测算（侯营） (hidden)
填报说明： |  |  |  |  | 统计范围为所有公变台区，附件中仅包含已接入光伏的公变台区情况，需补充未接入光伏的台区明细。 | 可由附件1导出数据 | 可由附件1导出数据 | 可由附件1导出数据 | 额定容量*0.8-已接入光伏容量
序号 | 单位 | 供电所 | 所属变电站 | 所属馈线 | 公变台区名称 | 额定容量 | 已接入发电户数 | 已接入光伏容量（含已申请） | 可开放容量容量(kW)
1 | 东昌供电中心 | 候营供电所 | 候营站 | 10kV侯北Ⅱ线 | 张屯南 | 400 | 19 | 455.895 | -135.895
2 | 东昌供电中心 | 候营供电所 | 候营站 | 10kV侯北Ⅱ线 | 孟庄西 | 400 | 17 | 507.89 | -187.89
3 | 东昌供电中心 | 候营供电所 | 候营站 | 10kV侯北Ⅱ线 | 10kV侯北线张方什东支16-07-10-03G张方什台架变 | 200 | 12 | 264.78 | -104.78
4 | 东昌供电中心 | 候营供电所 | 候营站 | 10kV侯北Ⅱ线 | 孟庄 | 400 | 12 | 331.11 | -11.11
5 | 东昌供电中心 | 候营供电所 | 候营站 | 10kV侯北Ⅱ线 | 袁庄东 | 200 | 10 | 245.41 | -85.41
6 | 东昌供电中心 | 候营供电所 | 候营站 | 10kV侯北Ⅱ线 | 袁庄西 | 200 | 10 | 254.72 | -94.72
7 | 东昌供电中心 | 候营供电所 | 候营站 | 10kV侯北Ⅱ线 | 张方什 | 315 | 9 | 256.95 | -4.95
8 | 东昌供电中心 | 候营供电所 | 候营站 | 10kV侯北Ⅱ线 | 张屯 | 400 | 9 | 266.29 | 53.71
9 | 东昌供电中心 | 候营供电所 | 候营站 | 10kV侯北Ⅱ线 | 六合 | 200 | 6 | 195.065 | -35.065
10 | 东昌供电中心 | 候营供电所 | 候营站 | 10kV侯北Ⅱ线 | 姬庄 | 200 | 4 | 139.5 | 20.5
11 | 东昌供电中心 | 候营供电所 | 候营站 | 10kV侯北Ⅱ线 | 10kV侯北线苏庄台架变 | 400 | 3 | 69.48 | 250.52
12 | 东昌供电中心 | 候营供电所 | 候营站 | 10kV侯北Ⅱ线 | 10kV侯北线岳庄支58-47-25G岳庄西台架变 | 400 | 3 | 50.54 | 269.46
13 | 东昌供电中心 | 候营供电所 | 候营站 | 10kV侯北Ⅱ线 | 王西吴 | 200 | 0 | 0 | 160
14 | 东昌供电中心 | 候营供电所 | 候营站 | 10kV侯北Ⅱ线 | 10kV侯北线袁庄支16-26-06G袁庄01农排台架变 | 100 | 0 | 0 | 80
15 | 东昌供电中心 | 候营供电所 | 候营站 | 10kV侯北Ⅱ线 | 郑庄 | 100 | 0 | 0 | 80
16 | 东昌供电中心 | 候营供电所 | 候营站 | 10kV侯北Ⅱ线 | 岳庄 | 200 | 0 | 0 | 160
17 | 东昌供电中心 | 候营供电所 | 候营站 | 10kV侯北Ⅱ线 | 10kV侯北Ⅱ线张方什北支29-03G张方什北台架变 | 400 | 0 | 0 | 320
18 | 东昌供电中心 | 候营供电所 | 候营站 | 10kV侯北线 | 任楼 | 200 | 1 | 33.75 | 126.25
19 | 东昌供电中心 | 候营供电所 | 候营站 | 10kV侯北线 | 张楼南（拆迁） | 200 | 1 | 6.48 | 153.52
20 | 东昌供电中心 | 候营供电所 | 候营站 | 10kV侯北线 | 2号变配电变压器 | 1000 | 0 | 0 | 800
21 | 东昌供电中心 | 候营供电所 | 候营站 | 10kV侯北线 | 张楼北 | 200 | 0 | 0 | 160
22 | 东昌供电中心 | 候营供电所 | 候营站 | 10kV侯北线 | 1号变配电变压器 | 1000 | 0 | 0 | 800
23 | 东昌供电中心 | 候营供电所 | 候营站 | 10kV侯北线 | 北高 | 200 | 0 | 0 | 160
24 | 东昌供电中心 | 候营供电所 | 候营站 | 10kV侯北线 | 10kV侯北线老庙北台架变 | 200 | 0 | 0 | 160
25 | 东昌供电中心 | 候营供电所 | 候营站 | 10kV侯北线 | 10kV侯北线贾集台架变 | 400 | 0 | 0 | 320
26 | 东昌供电中心 | 候营供电所 | 候营站 | 10kV侯北线 | 10kV侯北线张楼南2#变支61-10-01G张楼南2#台架变 | 400 | 0 | 0 | 320
27 | 东昌供电中心 | 候营供电所 | 候营站 | 10kV侯北线 | 罗庄东 | 250 | 0 | 0 | 200
28 | 东昌供电中心 | 候营供电所 | 候营站 | 10kV侯北线 | 10kV侯北线孙庄南台架变 | 200 | 0 | 0 | 160
29 | 东昌供电中心 | 候营供电所 | 候营站 | 10kV侯北线 | 10kV侯北线老庙1#煤改电台架变 | 200 | 0 | 0 | 160
30 | 东昌供电中心 | 候营供电所 | 候营站 | 10kV侯北线 | 10kV侯北线孙庄北台架变 | 200 | 0 | 0 | 160
31 | 东昌供电中心 | 候营供电所 | 候营站 | 10kV侯北线 | 10kV侯北线任楼北支50-07G任楼北台架变 | 200 | 0 | 0 | 160
32 | 东昌供电中心 | 候营供电所 | 候营站 | 10kV侯北线 | 王庄 | 100 | 0 | 0 | 80
33 | 东昌供电中心 | 候营供电所 | 候营站 | 10kV侯南Ⅱ线 | 10kV侯南Ⅱ线小柳树西柱上变 | 400 | 20 | 371.51 | -51.51
34 | 东昌供电中心 | 候营供电所 | 候营站 | 10kV侯南Ⅱ线 | 小柳树 | 400 | 13 | 423.735 | -103.735
35 | 东昌供电中心 | 候营供电所 | 候营站 | 10kV侯南Ⅱ线 | 10kV侯南线孙集支19-17-03-04G孙集南台架变 | 400 | 12 | 372.85 | -52.85
36 | 东昌供电中心 | 候营供电所 | 候营站 | 10kV侯南Ⅱ线 | 何庄北柱上变 | 400 | 12 | 359.55 | -39.55
37 | 东昌供电中心 | 候营供电所 | 候营站 | 10kV侯南Ⅱ线 | 何庄南 | 315 | 11 | 222.43 | 29.57
38 | 东昌供电中心 | 候营供电所 | 候营站 | 10kV侯南Ⅱ线 | 赵庄中 | 200 | 10 | 247.68 | -87.68
39 | 东昌供电中心 | 候营供电所 | 候营站 | 10kV侯南Ⅱ线 | 活马店北 | 200 | 9 | 176.46 | -16.46
40 | 东昌供电中心 | 候营供电所 | 候营站 | 10kV侯南Ⅱ线 | 徐楼北 | 200 | 8 | 208.16 | -48.16
41 | 东昌供电中心 | 候营供电所 | 候营站 | 10kV侯南Ⅱ线 | 赵庄北柱上变 | 400 | 8 | 258.5 | 61.5
42 | 东昌供电中心 | 候营供电所 | 候营站 | 10kV侯南Ⅱ线 | 杨庄南 | 200 | 7 | 221.13 | -61.13
43 | 东昌供电中心 | 候营供电所 | 候营站 | 10kV侯南Ⅱ线 | 10kV侯南Ⅱ线赵庄中街西柱上变 | 200 | 6 | 132.74 | 27.26
44 | 东昌供电中心 | 候营供电所 | 候营站 | 10kV侯南Ⅱ线 | 徐楼中 | 400 | 6 | 230.565 | 89.435
45 | 东昌供电中心 | 候营供电所 | 候营站 | 10kV侯南Ⅱ线 | 杨庄北 | 200 | 6 | 174.27 | -14.27
46 | 东昌供电中心 | 候营供电所 | 候营站 | 10kV侯南Ⅱ线 | 10kV侯南Ⅱ线赵庄南东柱上变 | 400 | 4 | 464.21 | -144.21
47 | 东昌供电中心 | 候营供电所 | 候营站 | 10kV侯南Ⅱ线 | 孙集 | 400 | 4 | 87.89 | 232.11
48 | 东昌供电中心 | 候营供电所 | 候营站 | 10kV侯南Ⅱ线 | 孙集北柱上变 | 200 | 4 | 136.72 | 23.28
49 | 东昌供电中心 | 候营供电所 | 候营站 | 10kV侯南Ⅱ线 | 徐楼南 | 200 | 4 | 93.17 | 66.83
50 | 东昌供电中心 | 候营供电所 | 候营站 | 10kV侯南Ⅱ线 | 活马店南 | 200 | 3 | 43.73 | 116.27
51 | 东昌供电中心 | 候营供电所 | 候营站 | 10kV侯南Ⅱ线 | 下马张北 | 315 | 3 | 63.1 | 188.9
52 | 东昌供电中心 | 候营供电所 | 候营站 | 10kV侯南Ⅱ线 | 下马张南 | 400 | 3 | 79.17 | 240.83
53 | 东昌供电中心 | 候营供电所 | 候营站 | 10kV侯南Ⅱ线 | 赵庄南 | 400 | 1 | 17.82 | 302.18
54 | 东昌供电中心 | 候营供电所 | 候营站 | 10kV侯南Ⅱ线 | 窑楼 | 100 | 0 | 0 | 80
55 | 东昌供电中心 | 候营供电所 | 候营站 | 10kV侯南Ⅱ线 | 三十里铺 | 200 | 0 | 0 | 160
56 | 东昌供电中心 | 候营供电所 | 候营站 | 10kV侯南Ⅱ线 | 何庄安置区配电变压器 | 630 | 0 | 0 | 504
57 | 东昌供电中心 | 候营供电所 | 候营站 | 10kV侯南线 | 盆赵 | 400 | 9 | 210.485 | 109.515
58 | 东昌供电中心 | 候营供电所 | 候营站 | 10kV侯南线 | 10kV侯南线逯庄柱上变 | 400 | 17 | 560.01 | -240.01
59 | 东昌供电中心 | 候营供电所 | 候营站 | 10kV侯南线 | 连庄西 | 200 | 8 | 228.515 | -68.515
60 | 东昌供电中心 | 候营供电所 | 候营站 | 10kV侯南线 | 贺海北西 | 400 | 14 | 335.45 | -15.45
61 | 东昌供电中心 | 候营供电所 | 候营站 | 10kV侯南线 | 贺海南 | 315 | 11 | 190.675 | 61.325
62 | 东昌供电中心 | 候营供电所 | 候营站 | 10kV侯南线 | 刘庙北 | 200 | 13 | 266.915 | -106.915
63 | 东昌供电中心 | 候营供电所 | 候营站 | 10kV侯南线 | 付楼 | 200 | 6 | 110.73 | 49.27
64 | 东昌供电中心 | 候营供电所 | 候营站 | 10kV侯南线 | 10kV侯南线刘庄南台架变 | 200 | 11 | 212.96 | -52.96
65 | 东昌供电中心 | 候营供电所 | 候营站 | 10kV侯南线 | 连庄东 | 200 | 11 | 245.14 | -85.14
66 | 东昌供电中心 | 候营供电所 | 候营站 | 10kV侯南线 | 10kV侯南线逯庄西柱上变 | 400 | 8 | 269 | 51
67 | 东昌供电中心 | 候营供电所 | 候营站 | 10kV侯南线 | 10kV侯南线东泓南支50-51-19G东泓南2#台架变 | 400 | 7 | 174.28 | 145.72
68 | 东昌供电中心 | 候营供电所 | 候营站 | 10kV侯南线 | 东泓南 | 400 | 7 | 124.35 | 195.65
69 | 东昌供电中心 | 候营供电所 | 候营站 | 10kV侯南线 | 10kV侯南线顾庄北台架变 | 200 | 6 | 154.01 | 5.99
70 | 东昌供电中心 | 候营供电所 | 候营站 | 10kV侯南线 | 贺海北东 | 200 | 6 | 108.945 | 51.055
71 | 东昌供电中心 | 候营供电所 | 候营站 | 10kV侯南线 | 曲庄 | 200 | 3 | 76.95 | 83.05
72 | 东昌供电中心 | 候营供电所 | 候营站 | 10kV侯南线 | 10kV侯南线顾庄南台架变 | 200 | 5 | 159.93 | 0.07
73 | 东昌供电中心 | 候营供电所 | 候营站 | 10kV侯南线 | 10kV侯南线何屯北2号台架变 | 400 | 5 | 169.32 | 150.68
74 | 东昌供电中心 | 候营供电所 | 候营站 | 10kV侯南线 | 10kV侯南线曲庄南支83-20-06-06G曲庄南台架变 | 200 | 4 | 74.1 | 85.9
75 | 东昌供电中心 | 候营供电所 | 候营站 | 10kV侯南线 | 后二十南 | 200 | 4 | 96.23 | 63.77
76 | 东昌供电中心 | 候营供电所 | 候营站 | 10kV侯南线 | 前二十北 | 200 | 4 | 102.585 | 57.415
77 | 东昌供电中心 | 候营供电所 | 候营站 | 10kV侯南线 | 10kV侯南线后二十南2台架变 | 400 | 3 | 98.27 | 221.73
78 | 东昌供电中心 | 候营供电所 | 候营站 | 10kV侯南线 | 邓庄南 | 200 | 3 | 119.095 | 40.905
79 | 东昌供电中心 | 候营供电所 | 候营站 | 10kV侯南线 | 何屯南 | 400 | 3 | 96.28 | 223.72
80 | 东昌供电中心 | 候营供电所 | 候营站 | 10kV侯南线 | 前二十南 | 315 | 2 | 36.44 | 215.56
81 | 东昌供电中心 | 候营供电所 | 候营站 | 10kV侯南线 | 西泓 | 400 | 2 | 75.78 | 244.22
82 | 东昌供电中心 | 候营供电所 | 候营站 | 10kV侯南线 | 何屯 | 400 | 1 | 28.275 | 291.725
83 | 东昌供电中心 | 候营供电所 | 候营站 | 10kV侯南线 | 侯营经委南窑厂 | 200 | 1 | 135 | 25
84 | 东昌供电中心 | 候营供电所 | 候营站 | 10kV侯南线 | 后二十 | 200 | 1 | 42.8 | 117.2
85 | 东昌供电中心 | 候营供电所 | 候营站 | 10kV侯南线 | 辛庄 | 200 | 0 | 0 | 160
86 | 东昌供电中心 | 候营供电所 | 候营站 | 10kV侯南线 | 旧村屯西 | 200 | 0 | 0 | 160
87 | 东昌供电中心 | 候营供电所 | 候营站 | 10kV侯南线 | 刘庙 | 200 | 0 | 0 | 160
88 | 东昌供电中心 | 候营供电所 | 候营站 | 10kV侯南线 | 10kV侯南线顾庄南2台架变 | 200 | 0 | 0 | 160
89 | 东昌供电中心 | 候营供电所 | 候营站 | 10kV侯南线 | 邓庄 | 315 | 0 | 0 | 252
90 | 东昌供电中心 | 候营供电所 | 候营站 | 10kV侯南线 | 旧村屯东 | 200 | 0 | 0 | 160
91 | 东昌供电中心 | 候营供电所 | 候营站 | 10kV侯南线 | 10kV侯南线东泓北台架变 | 400 | 0 | 0 | 320
92 | 东昌供电中心 | 候营供电所 | 候营站 | 10kV侯南线 | 10kV侯南线刘庄北台架变 | 200 | 0 | 0 | 160
93 | 东昌供电中心 | 候营供电所 | 候营站 | 10kV侯南线 | 南张 | 200 | 0 | 0 | 160
94 | 东昌供电中心 | 候营供电所 | 候营站 | 10kV侯南线 | 刘庄 | 200 | 0 | 0 | 160
95 | 东昌供电中心 | 候营供电所 | 候营站 | 10kV侯南线 | 10kV侯南线前二十南台架变 | 200 | 0 | 0 | 160
96 | 东昌供电中心 | 候营供电所 | 候营站 | 10kV侯南线 | 陈泓 | 400 | 0 | 0 | 320
97 | 东昌供电中心 | 候营供电所 | 候营站 | 10kV侯西线 | 于营北东400kVA柱上变 | 400 | 26 | 755.865 | -435.865
98 | 东昌供电中心 | 候营供电所 | 候营站 | 10kV侯西线 | 孙克胜 | 400 | 22 | 479.63 | -159.63
99 | 东昌供电中心 | 候营供电所 | 候营站 | 10kV侯西线 | 10kV侯西线郭堂台架变 | 400 | 20 | 659.75 | -339.75
100 | 东昌供电中心 | 候营供电所 | 候营站 | 10kV侯西线 | 于营北西 | 400 | 20 | 638.8 | -318.8
101 | 东昌供电中心 | 候营供电所 | 候营站 | 10kV侯西线 | 马屯 | 400 | 18 | 437.9 | -117.9
102 | 东昌供电中心 | 候营供电所 | 候营站 | 10kV侯西线 | 10kV侯西线马屯西柱上变 | 400 | 15 | 324.83 | -4.83
103 | 东昌供电中心 | 候营供电所 | 候营站 | 10kV侯西线 | 康营南东柱上变 | 400 | 15 | 338.04 | -18.04
104 | 东昌供电中心 | 候营供电所 | 候营站 | 10kV侯西线 | 马屯北柱上变 | 400 | 13 | 304.59 | 15.41
105 | 东昌供电中心 | 候营供电所 | 候营站 | 10kV侯西线 | 三堂 | 400 | 13 | 366.835 | -46.835
106 | 东昌供电中心 | 候营供电所 | 候营站 | 10kV侯西线 | 10kV侯西线三堂北柱上变 | 400 | 12 | 412.88 | -92.88
107 | 东昌供电中心 | 候营供电所 | 候营站 | 10kV侯西线 | 于营南东 | 200 | 10 | 281.135 | -121.135
108 | 东昌供电中心 | 候营供电所 | 候营站 | 10kV侯西线 | 蒋庄 | 315 | 9 | 304.95 | -52.95
109 | 东昌供电中心 | 候营供电所 | 候营站 | 10kV侯西线 | 康营北东 | 200 | 9 | 186.49 | -26.49
110 | 东昌供电中心 | 候营供电所 | 候营站 | 10kV侯西线 | 康营北西 | 315 | 9 | 177.2 | 74.8
111 | 东昌供电中心 | 候营供电所 | 候营站 | 10kV侯西线 | 于营南西 | 400 | 9 | 218.24 | 101.76
112 | 东昌供电中心 | 候营供电所 | 候营站 | 10kV侯西线 | 蒋庄西 | 400 | 7 | 222.25 | 97.75
113 | 东昌供电中心 | 候营供电所 | 候营站 | 10kV侯西线 | 田庄村东 | 315 | 7 | 111.285 | 140.715
114 | 东昌供电中心 | 候营供电所 | 候营站 | 10kV侯西线 | 田庄村西 | 400 | 6 | 111.09 | 208.91
115 | 东昌供电中心 | 候营供电所 | 候营站 | 10kV侯西线 | 周海子南 | 315 | 5 | 115.99 | 136.01
116 | 东昌供电中心 | 候营供电所 | 候营站 | 10kV侯西线 | 10kV侯西线高庄北东台架变 | 315 | 4 | 84.34 | 167.66
117 | 东昌供电中心 | 候营供电所 | 候营站 | 10kV侯西线 | 康营南西 | 400 | 4 | 113.12 | 206.88
118 | 东昌供电中心 | 候营供电所 | 候营站 | 10kV侯西线 | 10kV侯西线高庄北西台架变 | 315 | 3 | 58.78 | 193.22
119 | 东昌供电中心 | 候营供电所 | 候营站 | 10kV侯西线 | 10kV侯西线高庄南西台架变 | 400 | 3 | 55.9 | 264.1
120 | 东昌供电中心 | 候营供电所 | 候营站 | 10kV侯西线 | 10kV侯西线蒋庄西2号柱上变 | 400 | 3 | 116.55 | 203.45
121 | 东昌供电中心 | 候营供电所 | 候营站 | 10kV侯西线 | 10kV侯西线孙克胜西柱上变 | 400 | 3 | 84.3 | 235.7
122 | 东昌供电中心 | 候营供电所 | 候营站 | 10kV侯西线 | 田庄南东 | 400 | 3 | 72.09 | 247.91
123 | 东昌供电中心 | 候营供电所 | 候营站 | 10kV侯西线 | 10kV侯西线高庄南东台架变 | 400 | 1 | 31.36 | 288.64
124 | 东昌供电中心 | 候营供电所 | 候营站 | 10kV侯西线 | 10kV侯西线周海子南东支055-04-04G周海子南东台架变 | 200 | 0 | 0 | 160
125 | 东昌供电中心 | 候营供电所 | 候营站 | 10kV侯西线 | 田庄中街东 | 200 | 0 | 0 | 160
126 | 东昌供电中心 | 候营供电所 | 候营站 | 10kV侯西线 | 田庄南西 | 400 | 0 | 0 | 320
127 | 东昌供电中心 | 候营供电所 | 候营站 | 10kV侯西线 | 周海子 | 315 | 0 | 0 | 252
128 | 东昌供电中心 | 候营供电所 | 候营站 | 10kV侯营Ⅱ线 | 老鸦陈南 | 400 | 6 | 181.65 | 138.35
129 | 东昌供电中心 | 候营供电所 | 候营站 | 10kV侯营Ⅱ线 | 10kV侯营线前芦屯东台架变 | 400 | 10 | 266.95 | 53.05
130 | 东昌供电中心 | 候营供电所 | 候营站 | 10kV侯营Ⅱ线 | 前芦屯 | 200 | 5 | 122.4 | 37.6
131 | 东昌供电中心 | 候营供电所 | 候营站 | 10kV侯营Ⅱ线 | 侯营村西 | 400 | 2 | 12.86 | 307.14
132 | 东昌供电中心 | 候营供电所 | 候营站 | 10kV侯营Ⅱ线 | 10kV侯营Ⅱ线侯营东北台区支27-03G侯营东北煤改电台架变 | 400 | 3 | 66.19 | 253.81
133 | 东昌供电中心 | 候营供电所 | 候营站 | 10kV侯营Ⅱ线 | 侯营中街西 | 400 | 3 | 20.56 | 299.44
134 | 东昌供电中心 | 候营供电所 | 候营站 | 10kV侯营Ⅱ线 | 侯营村东 | 400 | 2 | 31.27 | 288.73
135 | 东昌供电中心 | 候营供电所 | 候营站 | 10kV侯营Ⅱ线 | 侯营南西 | 400 | 1 | 5.2 | 314.8
136 | 东昌供电中心 | 候营供电所 | 候营站 | 10kV侯营Ⅱ线 | 10kV侯营Ⅱ线村西支16-05-03G侯营村西2#台架变 | 315 | 1 | 30 | 222
137 | 东昌供电中心 | 候营供电所 | 候营站 | 10kV侯营Ⅱ线 | 10kV侯营Ⅱ线侯营东街支25-02G侯营东街煤改电台架变 | 400 | 1 | 15.635 | 304.365
138 | 东昌供电中心 | 候营供电所 | 候营站 | 10kV侯营Ⅱ线 | 10kV侯营Ⅱ线老鸦陈北2号台架变 | 400 | 1 | 39 | 281
139 | 东昌供电中心 | 候营供电所 | 候营站 | 10kV侯营Ⅱ线 | 10kV侯营Ⅱ线小铺1#公变支50-06-04G小铺1#煤改电台架变 | 400 | 1 | 19.76 | 300.24
140 | 东昌供电中心 | 候营供电所 | 候营站 | 10kV侯营Ⅱ线 | 芦庄南 | 200 | 1 | 42.12 | 117.88
141 | 东昌供电中心 | 候营供电所 | 候营站 | 10kV侯营Ⅱ线 | 10kV侯营Ⅱ线侯营中西南台区支16-08-08-03-01G侯营中西南煤改电台架变 | 400 | 0 | 0 | 320
142 | 东昌供电中心 | 候营供电所 | 候营站 | 10kV侯营Ⅱ线 | 老鸦陈小区1号箱变配电变压器 | 800 | 0 | 0 | 640
143 | 东昌供电中心 | 候营供电所 | 候营站 | 10kV侯营Ⅱ线 | 10kV侯营Ⅱ线侯营西北台区支08-01G侯营西北煤改电台架变 | 400 | 0 | 0 | 320
144 | 东昌供电中心 | 候营供电所 | 候营站 | 10kV侯营Ⅱ线 | 10kV侯营Ⅱ线小铺台架变 | 400 | 0 | 0 | 320
145 | 东昌供电中心 | 候营供电所 | 候营站 | 10kV侯营Ⅱ线 | 老鸦陈小区2号箱变配电变压器 | 800 | 0 | 0 | 640
146 | 东昌供电中心 | 候营供电所 | 候营站 | 10kV侯营Ⅱ线 | 侯营东前门 | 400 | 0 | 0 | 320
147 | 东昌供电中心 | 候营供电所 | 候营站 | 10kV侯营Ⅱ线 | 芦庄 | 200 | 0 | 0 | 160
148 | 东昌供电中心 | 候营供电所 | 候营站 | 10kV侯营Ⅱ线 | 侯营中街东柱上变 | 200 | 0 | 0 | 160
149 | 东昌供电中心 | 候营供电所 | 候营站 | 10kV侯营Ⅱ线 | 老鸦陈北 | 315 | 0 | 0 | 252
150 | 东昌供电中心 | 候营供电所 | 候营站 | 10kV侯营Ⅱ线 | 10kV侯营Ⅱ线侯营中台区支16-08-03-01G侯营中煤改电台架变 | 200 | 0 | 0 | 160
151 | 东昌供电中心 | 候营供电所 | 候营站 | 10kV侯营Ⅱ线 | 候营公变 | 400 | 0 | 0 | 320
152 | 东昌供电中心 | 候营供电所 | 候营站 | 10kV侯营线 | 10kV侯营线李魏1#公变支45-03-14-04G李魏1#煤改电台架变 | 400 | 17 | 439.4 | -119.4
153 | 东昌供电中心 | 候营供电所 | 候营站 | 10kV侯营线 | 10kV侯营线孙楼台架变 | 315 | 2 | 23.34 | 228.66
154 | 东昌供电中心 | 候营供电所 | 候营站 | 10kV侯营线 | 10kV侯营线郭白1#公变支45-03-06G郭白1#煤改电台架变 | 200 | 2 | 10.2 | 149.8
155 | 东昌供电中心 | 候营供电所 | 候营站 | 10kV侯营线 | 郭白 | 400 | 1 | 5.1 | 314.9
156 | 东昌供电中心 | 候营供电所 | 候营站 | 10kV侯营线 | 郭白北 | 400 | 2 | 10.2 | 309.8
157 | 东昌供电中心 | 候营供电所 | 候营站 | 10kV侯营线 | 常庄北 | 400 | 1 | 27 | 293
158 | 东昌供电中心 | 候营供电所 | 候营站 | 10kV侯营线 | 郭白南西 | 400 | 1 | 5 | 315
159 | 东昌供电中心 | 候营供电所 | 候营站 | 10kV侯营线 | 10kV侯营线常庄1#公变支16-15-03G常庄1#煤改电台架变 | 400 | 0 | 0 | 320
160 | 东昌供电中心 | 候营供电所 | 候营站 | 10kV侯营线 | 10kV侯营线孙楼支28-02G孙楼南台架变 | 400 | 0 | 0 | 320
161 | 东昌供电中心 | 候营供电所 | 候营站 | 10kV侯营线 | 10kV侯营线孙楼1#公变支28-05-07G孙楼1#煤改电台架变 | 200 | 0 | 0 | 160
162 | 东昌供电中心 | 候营供电所 | 候营站 | 10kV侯营线 | 10kV侯营线李位东台架变 | 200 | 0 | 0 | 160
163 | 东昌供电中心 | 候营供电所 | 候营站 | 10kV侯营线 | 常庄南 | 200 | 0 | 0 | 160

## 附表 公用配变侧光伏可开放容量测算（城区） (hidden)
填报说明： |  |  |  |  | 统计范围为所有公变台区，附件中仅包含已接入光伏的公变台区情况，需补充未接入光伏的台区明细。 | 可由附件1导出数据 | 可由附件1导出数据 | 可由附件1导出数据 | 额定容量*0.8-已接入光伏容量
序号 | 单位 | 供电所 | 所属变电站 | 所属馈线 | 公变台区名称 | 额定容量 | 已接入发电户数 | 已接入光伏容量（含已申请） | 可开放容量容量(kW)
1 | 东昌供电中心 | 配电运检二班 | 110kV白庄变电站 | 10kV振兴西线 | 287#公变-1# | 630 | 0 | 0 | 504
2 | 东昌供电中心 | 配电运检二班 | 110kV白庄变电站 | 10kV振兴西线 | 794号公变 | 400 | 0 | 0 | 320
3 | 东昌供电中心 | 配电运检二班 | 110kV白庄变电站 | 10kV振兴西线 | 716#配电室1#变压器 | 630 | 0 | 0 | 504
4 | 东昌供电中心 | 配电运检二班 | 110kV白庄变电站 | 10kV振兴西线 | 716#配电室2#变压器 | 630 | 0 | 0 | 504
5 | 东昌供电中心 | 配电运检二班 | 110kV白庄变电站 | 10kV振兴西线 | 564#公变-1# | 630 | 0 | 0 | 504
6 | 东昌供电中心 | 配电运检二班 | 110kV白庄变电站 | 10kV振兴西线 | 国棉支线266#公变-1# | 630 | 0 | 0 | 504
7 | 东昌供电中心 | 配电运检二班 | 110kV白庄变电站 | 10kV振兴西线 | 629#配电室2#变压器 | 800 | 0 | 0 | 640
8 | 东昌供电中心 | 配电运检二班 | 110kV白庄变电站 | 10kV振兴西线 | 629#公变兴华房产湖畔佳苑配电室1#变 | 800 | 0 | 0 | 640
9 | 东昌供电中心 | 配电运检二班 | 110kV白庄变电站 | 10kV振兴西线 | 390#公变-1# | 630 | 0 | 0 | 504
10 | 东昌供电中心 | 配电运检二班 | 110kV白庄变电站 | 10kV振兴西线 | 719#配电室3#变压器 | 630 | 0 | 0 | 504
11 | 东昌供电中心 | 配电运检二班 | 110kV白庄变电站 | 10kV振兴西线 | 717#配电室2#变压器 | 630 | 0 | 0 | 504
12 | 东昌供电中心 | 配电运检二班 | 110kV白庄变电站 | 10kV振兴西线 | 717#配电室3#变压器 | 630 | 0 | 0 | 504
13 | 东昌供电中心 | 配电运检二班 | 110kV白庄变电站 | 10kV振兴西线 | #414公变富贵花园配电室#1变 | 1000 | 0 | 0 | 800
14 | 东昌供电中心 | 配电运检二班 | 110kV白庄变电站 | 10kV振兴西线 | #174公变 | 400 | 0 | 0 | 320
15 | 东昌供电中心 | 配电运检二班 | 110kV白庄变电站 | 10kV振兴西线 | 656#公变-1#变压器 | 800 | 0 | 0 | 640
16 | 东昌供电中心 | 配电运检二班 | 110kV白庄变电站 | 10kV振兴西线 | 588#公变-3#变压器 | 800 | 0 | 0 | 640
17 | 东昌供电中心 | 配电运检二班 | 110kV白庄变电站 | 10kV振兴西线 | 29号箱变配电变压器 | 400 | 0 | 0 | 320
18 | 东昌供电中心 | 配电运检二班 | 110kV白庄变电站 | 10kV振兴西线 | 657#公变-2#变压器 | 630 | 0 | 0 | 504
19 | 东昌供电中心 | 配电运检二班 | 110kV白庄变电站 | 10kV振兴西线 | 718#配电室1#变压器 | 630 | 0 | 0 | 504
20 | 东昌供电中心 | 配电运检二班 | 110kV白庄变电站 | 10kV振兴西线 | 289#公变-1# | 630 | 0 | 0 | 504
21 | 东昌供电中心 | 配电运检二班 | 110kV白庄变电站 | 10kV振兴西线 | 656#公变-2#变压器 | 800 | 0 | 0 | 640
22 | 东昌供电中心 | 配电运检二班 | 110kV白庄变电站 | 10kV振兴西线 | 716#配电室4#变压器 | 630 | 0 | 0 | 504
23 | 东昌供电中心 | 配电运检二班 | 110kV白庄变电站 | 10kV振兴西线 | 国棉支线267#公变-1# | 630 | 0 | 0 | 504
24 | 东昌供电中心 | 配电运检二班 | 110kV白庄变电站 | 10kV振兴西线 | 588#公变-2#变压器 | 800 | 0 | 0 | 640
25 | 东昌供电中心 | 配电运检二班 | 110kV白庄变电站 | 10kV振兴西线 | #414公变富贵花园配电室#2变 | 1000 | 0 | 0 | 800
26 | 东昌供电中心 | 配电运检二班 | 110kV白庄变电站 | 10kV振兴西线 | 701#公变配电变压器 | 315 | 0 | 0 | 252
27 | 东昌供电中心 | 配电运检二班 | 110kV白庄变电站 | 10kV振兴西线 | 719#配电室4#变压器 | 630 | 0 | 0 | 504
28 | 东昌供电中心 | 配电运检二班 | 110kV白庄变电站 | 10kV振兴西线 | 719#配电室1#变压器 | 630 | 0 | 0 | 504
29 | 东昌供电中心 | 配电运检二班 | 110kV白庄变电站 | 10kV振兴西线 | 718#配电室3#变压器 | 630 | 0 | 0 | 504
30 | 东昌供电中心 | 配电运检二班 | 110kV白庄变电站 | 10kV振兴西线 | 340#公变-1# | 800 | 0 | 0 | 640
31 | 东昌供电中心 | 配电运检二班 | 110kV白庄变电站 | 10kV振兴西线 | ＃92公变 | 500 | 0 | 0 | 400
32 | 东昌供电中心 | 配电运检二班 | 110kV白庄变电站 | 10kV振兴西线 | 588#公变-4#变压器 | 800 | 0 | 0 | 640
33 | 东昌供电中心 | 配电运检二班 | 110kV白庄变电站 | 10kV振兴西线 | 717#配电室4#变压器 | 630 | 0 | 0 | 504
34 | 东昌供电中心 | 配电运检二班 | 110kV白庄变电站 | 10kV振兴西线 | 691#配电室1#变压器 | 630 | 0 | 0 | 504
35 | 东昌供电中心 | 配电运检二班 | 110kV白庄变电站 | 10kV振兴西线 | 691#配电室2#变压器 | 630 | 0 | 0 | 504
36 | 东昌供电中心 | 配电运检二班 | 110kV白庄变电站 | 10kV振兴西线 | 290#公变-1# | 630 | 0 | 0 | 504
37 | 东昌供电中心 | 配电运检二班 | 110kV白庄变电站 | 10kV振兴西线 | 国棉支线265#公变-1# | 630 | 0 | 0 | 504
38 | 东昌供电中心 | 配电运检二班 | 110kV白庄变电站 | 10kV振兴西线 | 印染分支线342#-1# | 500 | 0 | 0 | 400
39 | 东昌供电中心 | 配电运检二班 | 110kV白庄变电站 | 10kV振兴西线 | 588#公变-1#变压器 | 800 | 0 | 0 | 640
40 | 东昌供电中心 | 配电运检二班 | 110kV白庄变电站 | 10kV振兴西线 | 717#配电室1#变压器 | 630 | 0 | 0 | 504
41 | 东昌供电中心 | 配电运检二班 | 110kV白庄变电站 | 10kV振兴西线 | 565#公变-1# | 630 | 0 | 0 | 504
42 | 东昌供电中心 | 配电运检二班 | 110kV白庄变电站 | 10kV振兴西线 | 719#配电室2#变压器 | 630 | 0 | 0 | 504
43 | 东昌供电中心 | 配电运检二班 | 110kV白庄变电站 | 10kV振兴西线 | 716#配电室3#变压器 | 630 | 0 | 0 | 504
44 | 东昌供电中心 | 配电运检二班 | 110kV白庄变电站 | 10kV振兴西线 | 288#公变-1# | 630 | 0 | 0 | 504
45 | 东昌供电中心 | 配电运检二班 | 110kV白庄变电站 | 10kV振兴西线 | 国棉支线264#公变-1# | 800 | 0 | 0 | 640
46 | 东昌供电中心 | 配电运检二班 | 110kV白庄变电站 | 10kV振兴西线 | 657#公变-1#变压器 | 630 | 0 | 0 | 504
47 | 东昌供电中心 | 配电运检二班 | 110kV白庄变电站 | 10kV振兴西线 | 391#公变-1# | 630 | 0 | 0 | 504
48 | 东昌供电中心 | 配电运检二班 | 110kV白庄变电站 | 10kV振兴西线 | 718#配电室4#变压器 | 630 | 0 | 0 | 504
49 | 东昌供电中心 | 配电运检二班 | 110kV白庄变电站 | 10kV振兴西线 | 718#配电室2#变压器 | 630 | 0 | 0 | 504
50 | 东昌供电中心 | 配电运维班 | 110kV白庄变电站 | 10kV振兴西Ⅱ线 | 489# | 800 | 0 | 0 | 640
51 | 东昌供电中心 | 配电运检二班 | 110kV白庄变电站 | 10kV振兴西Ⅱ线 | 53#公变念窑北 | 630 | 0 | 0 | 504
52 | 东昌供电中心 | 配电运维班 | 110kV白庄变电站 | 10kV振兴西Ⅱ线 | 427#公变-1# | 500 | 0 | 0 | 400
53 | 东昌供电中心 | 配电运检二班 | 110kV白庄变电站 | 10kV振兴西Ⅱ线 | 688#公变2#配电变压器 | 800 | 0 | 0 | 640
54 | 东昌供电中心 | 配电运检二班 | 110kV白庄变电站 | 10kV振兴西Ⅱ线 | 688#公变1#配电变压器 | 800 | 0 | 0 | 640
55 | 东昌供电中心 | 配电运检二班 | 110kV白庄变电站 | 10kV振兴西Ⅱ线 | 688#公变3#配电变压器 | 800 | 0 | 0 | 640
56 | 东昌供电中心 | 配电运检二班 | 110kV白庄变电站 | 10kV振兴西Ⅱ线 | 昌润Ⅰ线233#配电变压器 | 2000 | 0 | 0 | 1600
57 | 东昌供电中心 | 配电运维班 | 110kV白庄变电站 | 10kV振兴西Ⅱ线 | 545#公变-1# | 800 | 0 | 0 | 640
58 | 东昌供电中心 | 配电运维班 | 110kV白庄变电站 | 10kV振兴西Ⅱ线 | 490#公变-1# | 800 | 0 | 0 | 640
59 | 东昌供电中心 | 配电运检二班 | 110kV白庄变电站 | 10kV振兴西Ⅱ线 | 742#公变2#变压器 | 800 | 0 | 0 | 640
60 | 东昌供电中心 | 配电运维班 | 110kV白庄变电站 | 10kV振兴西Ⅱ线 | 434#公变-1# | 400 | 0 | 0 | 320
61 | 东昌供电中心 | 配电运维班 | 110kV白庄变电站 | 10kV振兴西Ⅱ线 | 411#配电室2#变 | 1250 | 0 | 0 | 1000
62 | 东昌供电中心 | 配电运维班 | 110kV白庄变电站 | 10kV振兴西Ⅱ线 | 186#公变-1# | 800 | 0 | 0 | 640
63 | 东昌供电中心 | 配电运维班 | 110kV白庄变电站 | 10kV振兴西Ⅱ线 | 304#公变-1# | 400 | 0 | 0 | 320
64 | 东昌供电中心 | 配电运维班 | 110kV白庄变电站 | 10kV振兴西Ⅱ线 | 587#公变-1# | 630 | 0 | 0 | 504
65 | 东昌供电中心 | 配电运维班 | 110kV白庄变电站 | 10kV振兴西Ⅱ线 | 238#公变-1# | 630 | 0 | 0 | 504
66 | 东昌供电中心 | 配电运维班 | 110kV白庄变电站 | 10kV振兴西Ⅱ线 | 411#鸿顺房产配电室1#变 | 1250 | 0 | 0 | 1000
67 | 东昌供电中心 | 配电运检二班 | 110kV白庄变电站 | 10kV振兴西Ⅱ线 | 968号公变1号变压器 | 1250 | 0 | 0 | 1000
68 | 东昌供电中心 | 配电运检二班 | 110kV白庄变电站 | 10kV振兴西Ⅱ线 | 104#公变 | 315 | 0 | 0 | 252
69 | 东昌供电中心 | 配电运维班 | 110kV白庄变电站 | 10kV振兴西Ⅱ线 | 371#公变1#主变 | 1000 | 0 | 0 | 800
70 | 东昌供电中心 | 配电运检二班 | 110kV白庄变电站 | 10kV振兴西Ⅱ线 | 100#公变 | 315 | 0 | 0 | 252
71 | 东昌供电中心 | 配电运检二班 | 110kV白庄变电站 | 10kV振兴西Ⅱ线 | 742#公变1#变压器 | 800 | 0 | 0 | 640
72 | 东昌供电中心 | 配电运检二班 | 110kV白庄变电站 | 10kV振兴西Ⅱ线 | 93＃公变 | 315 | 0 | 0 | 252
73 | 东昌供电中心 | 配电运检二班 | 110kV白庄变电站 | 10kV振兴西Ⅱ线 | 968号公变2号变压器 | 1250 | 0 | 0 | 1000
74 | 东昌供电中心 | 配电运维班 | 110kV白庄变电站 | 10kV振兴西Ⅱ线 | 126#公变变压器 | 400 | 0 | 0 | 320
75 | 东昌供电中心 | 配电运检二班 | 110kV干渠变电站 | 10kV振兴东线 | 61#公变1#主变 | 500 | 0 | 0 | 400
76 | 东昌供电中心 | 配电运检二班 | 110kV干渠变电站 | 10kV振兴东线 | 579#公变欧景丽都配电室1#变 | 630 | 0 | 0 | 504
77 | 东昌供电中心 | 配电运检二班 | 110kV干渠变电站 | 10kV振兴东线 | 961#公变箱变1号变压器 | 100 | 0 | 0 | 80
78 | 东昌供电中心 | 配电运检二班 | 110kV干渠变电站 | 10kV振兴东线 | 37#公变-1# | 800 | 0 | 0 | 640
79 | 东昌供电中心 | 配电运检二班 | 110kV干渠变电站 | 10kV振兴东线 | 569#公变宏运馨苑Ⅱ期2#变 | 800 | 0 | 0 | 640
80 | 东昌供电中心 | 配电运检二班 | 110kV干渠变电站 | 10kV振兴东线 | 216号公变变压器 | 630 | 0 | 0 | 504
81 | 东昌供电中心 | 配电运检二班 | 110kV干渠变电站 | 10kV振兴东线 | 579#公变欧景丽都配电室5#变 | 630 | 0 | 0 | 504
82 | 东昌供电中心 | 配电运检二班 | 110kV干渠变电站 | 10kV振兴东线 | 579#公变欧景丽都配电室3#变 | 630 | 0 | 0 | 504
83 | 东昌供电中心 | 配电运维班 | 110kV干渠变电站 | 10kV振兴东线 | 525#公变-1# | 800 | 0 | 0 | 640
84 | 东昌供电中心 | 配电运检二班 | 110kV干渠变电站 | 10kV振兴东线 | 569#公变宏运馨苑Ⅱ期1#变 | 800 | 0 | 0 | 640
85 | 东昌供电中心 | 配电运检二班 | 110kV干渠变电站 | 10kV振兴东线 | 320#公变-1# | 500 | 0 | 0 | 400
86 | 东昌供电中心 | 配电运检二班 | 110kV干渠变电站 | 10kV振兴东线 | 129#公变1#主变 | 500 | 0 | 0 | 400
87 | 东昌供电中心 | 配电运检二班 | 110kV干渠变电站 | 10kV振兴东线 | 599#公变1#主变 | 630 | 0 | 0 | 504
88 | 东昌供电中心 | 配电运检二班 | 110kV干渠变电站 | 10kV振兴东线 | 579#公变欧景丽都配电室2# | 630 | 0 | 0 | 504
89 | 东昌供电中心 | 配电运检二班 | 110kV干渠变电站 | 10kV振兴东线 | 409#公变-1# | 500 | 0 | 0 | 400
90 | 东昌供电中心 | 配电运检二班 | 110kV干渠变电站 | 10kV振兴东线 | 579#公变欧景丽都配电室4#变 | 630 | 0 | 0 | 504
91 | 东昌供电中心 | 配电运检二班 | 110kV干渠变电站 | 10kV振兴东线 | 599#公变2#主变 | 630 | 0 | 0 | 504
92 | 东昌供电中心 | 配电运维班 | 110kV凤凰台变电站 | 10kV站南Ⅰ线 | 650#配电室4#变压器 | 630 | 0 | 0 | 504
93 | 东昌供电中心 | 配电运检一班 | 110kV凤凰台变电站 | 10kV站南Ⅰ线 | 650#配电室2#变压器 | 630 | 0 | 0 | 504
94 | 东昌供电中心 | 配电运维班 | 110kV凤凰台变电站 | 10kV站南Ⅰ线 | 526号公变1号主变 | 800 | 0 | 0 | 640
95 | 东昌供电中心 | 配电运检一班 | 110kV凤凰台变电站 | 10kV站南Ⅰ线 | 647#配电室2#变压器 | 630 | 0 | 0 | 504
96 | 东昌供电中心 | 配电运维班 | 110kV凤凰台变电站 | 10kV站南Ⅰ线 | 597#公变3#配电变压器 | 630 | 0 | 0 | 504
97 | 东昌供电中心 | 配电运维班 | 110kV凤凰台变电站 | 10kV站南Ⅰ线 | 613#配电室4#变压器 | 800 | 0 | 0 | 640
98 | 东昌供电中心 | 配电运维班 | 110kV凤凰台变电站 | 10kV站南Ⅰ线 | 575#公变西湖馨苑Ⅱ期2# | 800 | 0 | 0 | 640
99 | 东昌供电中心 | 配电运检二班 | 110kV凤凰台变电站 | 10kV站南Ⅰ线 | 596号公变1号变压器 | 630 | 0 | 0 | 504
100 | 东昌供电中心 | 配电运维班 | 110kV凤凰台变电站 | 10kV站南Ⅰ线 | 681#公变变压器 | 630 | 0 | 0 | 504
101 | 东昌供电中心 | 配电运检二班 | 110kV凤凰台变电站 | 10kV站南Ⅰ线 | 193#公变 | 500 | 0 | 0 | 400
102 | 东昌供电中心 | 配电运检二班 | 110kV凤凰台变电站 | 10kV站南Ⅰ线 | 3号变配电变压器 | 630 | 0 | 0 | 504
103 | 东昌供电中心 | 配电运维班 | 110kV凤凰台变电站 | 10kV站南Ⅰ线 | 526号公变5号主变 | 800 | 0 | 0 | 640
104 | 东昌供电中心 | 配电运维班 | 110kV凤凰台变电站 | 10kV站南Ⅰ线 | 597#公变4#配电变压器 | 630 | 0 | 0 | 504
105 | 东昌供电中心 | 配电运检二班 | 110kV凤凰台变电站 | 10kV站南Ⅰ线 | 671#-4变 | 630 | 0 | 0 | 504
106 | 东昌供电中心 | 配电运维班 | 110kV凤凰台变电站 | 10kV站南Ⅰ线 | 548#公变-1#变压器 | 630 | 0 | 0 | 504
107 | 东昌供电中心 | 配电运维班 | 110kV凤凰台变电站 | 10kV站南Ⅰ线 | 651#公变1#变 | 400 | 0 | 0 | 320
108 | 东昌供电中心 | 配电运维班 | 110kV凤凰台变电站 | 10kV站南Ⅰ线 | 650#配电室3#变压器 | 630 | 0 | 0 | 504
109 | 东昌供电中心 | 配电运维班 | 110kV凤凰台变电站 | 10kV站南Ⅰ线 | 648#配电室2#变压器 | 630 | 0 | 0 | 504
110 | 东昌供电中心 | 配电运维班 | 110kV凤凰台变电站 | 10kV站南Ⅰ线 | 598#公变1#配电变压器 | 630 | 0 | 0 | 504
111 | 东昌供电中心 | 配电运维班 | 110kV凤凰台变电站 | 10kV站南Ⅰ线 | 575#公变西湖馨苑Ⅱ期4# | 800 | 0 | 0 | 640
112 | 东昌供电中心 | 配电运检二班 | 110kV凤凰台变电站 | 10kV站南Ⅰ线 | 799公变3号变压器 | 630 | 0 | 0 | 504
113 | 东昌供电中心 | 配电运检二班 | 110kV凤凰台变电站 | 10kV站南Ⅰ线 | 10kV站南Ⅰ线民政支101HW-201DF-04G743#公变魏大庙西台架变 | 315 | 0 | 0 | 252
114 | 东昌供电中心 | 配电运维班 | 110kV凤凰台变电站 | 10kV站南Ⅰ线 | 613#配电室5#变压器 | 800 | 0 | 0 | 640
115 | 东昌供电中心 | 配电运维班 | 110kV凤凰台变电站 | 10kV站南Ⅰ线 | 647#配电室3#变压器 | 630 | 0 | 0 | 504
116 | 东昌供电中心 | 配电运维班 | 110kV凤凰台变电站 | 10kV站南Ⅰ线 | 575#公变西湖馨苑Ⅱ期6# | 800 | 0 | 0 | 640
117 | 东昌供电中心 | 配电运检二班 | 110kV凤凰台变电站 | 10kV站南Ⅰ线 | 649#配电室1#变压器 | 630 | 0 | 0 | 504
118 | 东昌供电中心 | 配电运维班 | 110kV凤凰台变电站 | 10kV站南Ⅰ线 | 613#配电室3#变压器 | 800 | 0 | 0 | 640
119 | 东昌供电中心 | 配电运维班 | 110kV凤凰台变电站 | 10kV站南Ⅰ线 | 575#公变西湖馨苑Ⅱ期5# | 800 | 0 | 0 | 640
120 | 东昌供电中心 | 配电运维班 | 110kV凤凰台变电站 | 10kV站南Ⅰ线 | 672#-1#变 | 630 | 0 | 0 | 504
121 | 东昌供电中心 | 配电运检二班 | 110kV凤凰台变电站 | 10kV站南Ⅰ线 | 596号公变4号变压器 | 630 | 0 | 0 | 504
122 | 东昌供电中心 | 配电运维班 | 110kV凤凰台变电站 | 10kV站南Ⅰ线 | 597#公变2#配电变压器 | 630 | 0 | 0 | 504
123 | 东昌供电中心 | 配电运检一班 | 110kV凤凰台变电站 | 10kV站南Ⅰ线 | 648#公变3#主变 | 630 | 0 | 0 | 504
124 | 东昌供电中心 | 配电运维班 | 110kV凤凰台变电站 | 10kV站南Ⅰ线 | 613#配电室2#变压器 | 800 | 0 | 0 | 640
125 | 东昌供电中心 | 配电运维班 | 110kV凤凰台变电站 | 10kV站南Ⅰ线 | 526号公变2号主变 | 800 | 0 | 0 | 640
126 | 东昌供电中心 | 配电运检一班 | 110kV凤凰台变电站 | 10kV站南Ⅰ线 | 647#配电室1#变压器 | 630 | 0 | 0 | 504
127 | 东昌供电中心 | 配电运维班 | 110kV凤凰台变电站 | 10kV站南Ⅰ线 | 672#-3#变 | 630 | 0 | 0 | 504
128 | 东昌供电中心 | 配电运检二班 | 110kV凤凰台变电站 | 10kV站南Ⅰ线 | 799公变1号变压器 | 630 | 0 | 0 | 504
129 | 东昌供电中心 | 配电运检二班 | 110kV凤凰台变电站 | 10kV站南Ⅰ线 | 799公变2号变压器 | 630 | 0 | 0 | 504
130 | 东昌供电中心 | 配电运维班 | 110kV凤凰台变电站 | 10kV站南Ⅰ线 | 597#公变1#配电变压器 | 630 | 0 | 0 | 504
131 | 东昌供电中心 | 配电运维班 | 110kV凤凰台变电站 | 10kV站南Ⅰ线 | 526号公变3号主变 | 800 | 0 | 0 | 640
132 | 东昌供电中心 | 配电运维班 | 110kV凤凰台变电站 | 10kV站南Ⅰ线 | 598#公变3#配电变压器 | 630 | 0 | 0 | 504
133 | 东昌供电中心 | 配电运维班 | 110kV凤凰台变电站 | 10kV站南Ⅰ线 | 598#公变2#配电变压器 | 630 | 0 | 0 | 504
134 | 东昌供电中心 | 配电运检二班 | 110kV凤凰台变电站 | 10kV站南Ⅰ线 | 799公变4号变压器 | 630 | 0 | 0 | 504
135 | 东昌供电中心 | 配电运维班 | 110kV凤凰台变电站 | 10kV站南Ⅰ线 | 526号公变4号主变 | 800 | 0 | 0 | 640
136 | 东昌供电中心 | 配电运检一班 | 110kV凤凰台变电站 | 10kV站南Ⅰ线 | 650#配电室1#变压器 | 630 | 0 | 0 | 504
137 | 东昌供电中心 | 配电运维班 | 110kV凤凰台变电站 | 10kV站南Ⅰ线 | 598#公变4#配电变压器 | 630 | 0 | 0 | 504
138 | 东昌供电中心 | 配电运维班 | 110kV凤凰台变电站 | 10kV站南Ⅰ线 | 648#配电室1#变压器 | 630 | 0 | 0 | 504
139 | 东昌供电中心 | 配电运维班 | 110kV凤凰台变电站 | 10kV站南Ⅰ线 | 647#配电室4#变压器 | 630 | 0 | 0 | 504
140 | 东昌供电中心 | 配电运检二班 | 110kV凤凰台变电站 | 10kV站南Ⅰ线 | 596号公变2号变压器 | 630 | 0 | 0 | 504
141 | 东昌供电中心 | 配电运维班 | 110kV凤凰台变电站 | 10kV站南Ⅰ线 | 90#公变 | 630 | 1 | 3 | 501
142 | 东昌供电中心 | 配电运检一班 | 110kV凤凰台变电站 | 10kV站南Ⅰ线 | 648#配电室4#变压器 | 630 | 0 | 0 | 504
143 | 东昌供电中心 | 配电运检二班 | 110kV凤凰台变电站 | 10kV站南Ⅰ线 | 2号变配电变压器 | 630 | 0 | 0 | 504
144 | 东昌供电中心 | 配电运维班 | 110kV凤凰台变电站 | 10kV站南Ⅰ线 | 575#公变西湖馨苑Ⅱ期3# | 800 | 0 | 0 | 640
145 | 东昌供电中心 | 配电运维班 | 110kV凤凰台变电站 | 10kV站南Ⅰ线 | 575#公变西湖馨苑Ⅱ期1#变 | 800 | 0 | 0 | 640
146 | 东昌供电中心 | 配电运检二班 | 110kV凤凰台变电站 | 10kV站南Ⅰ线 | 671#-1变 | 630 | 0 | 0 | 504
147 | 东昌供电中心 | 配电运检二班 | 110kV凤凰台变电站 | 10kV站南Ⅰ线 | 671#-2变 | 630 | 0 | 0 | 504
148 | 东昌供电中心 | 配电运检二班 | 110kV凤凰台变电站 | 10kV站南Ⅰ线 | 596号公变3号变压器 | 630 | 0 | 0 | 504
149 | 东昌供电中心 | 配电运检二班 | 110kV凤凰台变电站 | 10kV站南Ⅰ线 | 671#-3变 | 630 | 0 | 0 | 504
150 | 东昌供电中心 | 配电运检二班 | 110kV凤凰台变电站 | 10kV站南Ⅰ线 | 649#配电室4#变压器 | 630 | 0 | 0 | 504
151 | 东昌供电中心 | 配电运维班 | 110kV凤凰台变电站 | 10kV站南Ⅰ线 | 613#配电室1#变压器 | 800 | 0 | 0 | 640
152 | 东昌供电中心 | 配电运维班 | 110kV凤凰台变电站 | 10kV站南Ⅰ线 | 10kV站南Ⅰ线39#公变配电变压器 | 1250 | 0 | 0 | 1000
153 | 东昌供电中心 | 配电运检二班 | 110kV凤凰台变电站 | 10kV站南Ⅰ线 | 649#配电室3#变压器 | 630 | 0 | 0 | 504
154 | 东昌供电中心 | 配电运维班 | 110kV凤凰台变电站 | 10kV站南Ⅰ线 | 672#-2#变 | 630 | 0 | 0 | 504
155 | 东昌供电中心 | 配电运检二班 | 110kV凤凰台变电站 | 10kV站南Ⅰ线 | 682#望湖二期1号变容量630 | 630 | 0 | 0 | 504
156 | 东昌供电中心 | 配电运维班 | 110kV凤凰台变电站 | 10kV站南Ⅰ线 | 628#公变配电变压器 | 500 | 0 | 0 | 400
157 | 东昌供电中心 | 配电运检二班 | 110kV白庄变电站 | 10kV站北Ⅱ线 | 站北Ⅰ线369#配电变压器 | 1600 | 0 | 0 | 1280
158 | 东昌供电中心 | 配电运检二班 | 110kV白庄变电站 | 10kV站北Ⅱ线 | 673#公变-1#变 | 630 | 0 | 0 | 504
159 | 东昌供电中心 | 配电运检二班 | 110kV白庄变电站 | 10kV站北Ⅱ线 | 673#公变-4#变 | 630 | 0 | 0 | 504
160 | 东昌供电中心 | 配电运检二班 | 110kV白庄变电站 | 10kV站北Ⅱ线 | 673#公变-2#变 | 630 | 0 | 0 | 504
161 | 东昌供电中心 | 配电运检二班 | 110kV白庄变电站 | 10kV站北Ⅱ线 | 692#公变1#主变 | 630 | 0 | 0 | 504
162 | 东昌供电中心 | 配电运检二班 | 110kV白庄变电站 | 10kV站北Ⅱ线 | 228号公变1号变 | 1000 | 0 | 0 | 800
163 | 东昌供电中心 | 配电运检二班 | 110kV白庄变电站 | 10kV站北Ⅱ线 | 229号公变 | 1250 | 0 | 0 | 1000
164 | 东昌供电中心 | 配电运检二班 | 110kV白庄变电站 | 10kV站北Ⅱ线 | 662#公变-1#变压器 | 630 | 0 | 0 | 504
165 | 东昌供电中心 | 配电运检二班 | 110kV白庄变电站 | 10kV站北Ⅱ线 | 673#公变-3#变 | 630 | 0 | 0 | 504
166 | 东昌供电中心 | 配电运检二班 | 110kV白庄变电站 | 10kV站北Ⅰ线 | 461#公变-1# | 800 | 0 | 0 | 640
167 | 东昌供电中心 | 配电运检二班 | 110kV白庄变电站 | 10kV站北Ⅰ线 | 585#公变-1# | 315 | 0 | 0 | 252
168 | 东昌供电中心 | 配电运检二班 | 110kV白庄变电站 | 10kV站北Ⅰ线 | 462#公变-1# | 800 | 0 | 0 | 640
169 | 东昌供电中心 | 配电运检二班 | 110kV白庄变电站 | 10kV站北Ⅰ线 | 676#公变变压器 | 630 | 0 | 0 | 504
170 | 东昌供电中心 | 配电运维班 | 110kV豆营变电站 | 10kV闸口线 | 741#公变2#变压器 | 630 | 0 | 0 | 504
171 | 东昌供电中心 | 配电运维班 | 110kV豆营变电站 | 10kV闸口线 | 481#公变-1# | 400 | 0 | 0 | 320
172 | 东昌供电中心 | 配电运维班 | 110kV豆营变电站 | 10kV闸口线 | 15#公变-1# | 630 | 0 | 0 | 504
173 | 东昌供电中心 | 配电运维班 | 110kV豆营变电站 | 10kV闸口线 | 741#公变1#变压器 | 630 | 0 | 0 | 504
174 | 东昌供电中心 | 配电运维班 | 110kV豆营变电站 | 10kV闸口线 | 482#公变-1# | 400 | 0 | 0 | 320
175 | 东昌供电中心 | 配电运维班 | 110kV豆营变电站 | 10kV闸口线 | 488#公变-1# | 630 | 0 | 0 | 504
176 | 东昌供电中心 | 配电运检二班 | 110kV豆营变电站 | 10kV闸口线 | 20#公变 | 630 | 0 | 0 | 504
177 | 东昌供电中心 | 配电运维班 | 110kV豆营变电站 | 10kV闸口线 | 柳园南线230#配电变压器 | 400 | 0 | 0 | 320
178 | 东昌供电中心 | 配电运维班 | 110kV豆营变电站 | 10kV闸口线 | 柳园南线189#配电变压器 | 400 | 0 | 0 | 320
179 | 东昌供电中心 | 配电运维班 | 110kV豆营变电站 | 10kV闸口线 | 487#公变-1# | 630 | 0 | 0 | 504
180 | 东昌供电中心 | 配电运检二班 | 110kV柳园变电站 | 10kV一中线 | 693#公变 | 630 | 0 | 0 | 504
181 | 东昌供电中心 | 配电运检二班 | 110kV柳园变电站 | 10kV一中线 | 606#配电室1#变压器 | 630 | 0 | 0 | 504
182 | 东昌供电中心 | 配电运检二班 | 110kV柳园变电站 | 10kV一中线 | 605#配电室2#变压器 | 630 | 0 | 0 | 504
183 | 东昌供电中心 | 配电运检二班 | 110kV柳园变电站 | 10kV一中线 | 778号公变变压器 | 630 | 0 | 0 | 504
184 | 东昌供电中心 | 配电运检二班 | 110kV柳园变电站 | 10kV一中线 | 11#公变 | 400 | 0 | 0 | 320
185 | 东昌供电中心 | 配电运检二班 | 110kV柳园变电站 | 10kV一中线 | 516#公变-1# | 500 | 0 | 0 | 400
186 | 东昌供电中心 | 配电运检二班 | 110kV柳园变电站 | 10kV一中线 | 10kV一中线957号公变箱式变1号配变 | 400 | 0 | 0 | 320
187 | 东昌供电中心 | 配电运检二班 | 110kV柳园变电站 | 10kV一中线 | 一中线330#配电变压器 | 400 | 0 | 0 | 320
188 | 东昌供电中心 | 配电运检二班 | 110kV柳园变电站 | 10kV一中线 | 106#公变-1# | 630 | 0 | 0 | 504
189 | 东昌供电中心 | 配电运检二班 | 110kV柳园变电站 | 10kV一中线 | 变压器间隔配电变压器 | 630 | 0 | 0 | 504
190 | 东昌供电中心 | 配电运检二班 | 110kV柳园变电站 | 10kV一中线 | 475号公变1号配电变压器 | 800 | 0 | 0 | 640
191 | 东昌供电中心 | 配电运检二班 | 110kV柳园变电站 | 10kV一中线 | 606#配电室2#变压器 | 630 | 0 | 0 | 504
192 | 东昌供电中心 | 配电运检二班 | 110kV柳园变电站 | 10kV一中线 | 配电变压器 | 2000 | 0 | 0 | 1600
193 | 东昌供电中心 | 配电运检二班 | 110kV柳园变电站 | 10kV一中线 | 605#配电室1#变压器 | 630 | 0 | 0 | 504
194 | 东昌供电中心 | 配电运检二班 | 110kV柳园变电站 | 10kV一中线 | 476号公变2号主变 | 800 | 0 | 0 | 640
195 | 东昌供电中心 | 配电运检二班 | 110kV柳园变电站 | 10kV一中线 | 96#配电室 | 315 | 0 | 0 | 252
196 | 东昌供电中心 | 配电运检二班 | 110kV柳园变电站 | 10kV一中线 | 156#箱变 | 630 | 0 | 0 | 504
197 | 东昌供电中心 | 配电运检二班 | 110kV柳园变电站 | 10kV一中线 | 956号公变箱式变1号配变 | 630 | 0 | 0 | 504
198 | 东昌供电中心 | 配电运检二班 | 110kV柳园变电站 | 10kV一中线 | 476号公变3号主变 | 800 | 0 | 0 | 640
199 | 东昌供电中心 | 配电运检二班 | 110kV柳园变电站 | 10kV一中线 | 48#公变 | 400 | 0 | 0 | 320
200 | 东昌供电中心 | 配电运检二班 | 110kV柳园变电站 | 10kV一中线 | 一中线77#配电变压器 | 315 | 0 | 0 | 252
201 | 东昌供电中心 | 配电运检二班 | 110kV柳园变电站 | 10kV一中线 | 477#公变-1# | 800 | 0 | 0 | 640
202 | 东昌供电中心 | 配电运检二班 | 110kV柳园变电站 | 10kV一中线 | 476号公变1号主变 | 800 | 0 | 0 | 640
203 | 东昌供电中心 | 配电运检二班 | 110kV奥体变电站 | 10kV姚庄Ⅱ线 | 10kV姚庄Ⅱ线东昌府郡开闭所（982号公变）1号配变 | 800 | 0 | 0 | 640
204 | 东昌供电中心 | 配电运检一班 | 110kV奥体变电站 | 10kV姚庄Ⅰ线 | 时代中通豪园（967号公变）2号配电室1号配变 | 800 | 0 | 0 | 640
205 | 东昌供电中心 | 配电运检一班 | 110kV奥体变电站 | 10kV姚庄Ⅰ线 | 2号配电室（908号公变）配电室3号配变 | 630 | 0 | 0 | 504
206 | 东昌供电中心 | 配电运检一班 | 110kV奥体变电站 | 10kV姚庄Ⅰ线 | 907号公变2号配电室1号配变 | 630 | 0 | 0 | 504
207 | 东昌供电中心 | 配电运检一班 | 110kV奥体变电站 | 10kV姚庄Ⅰ线 | 时代中通豪园（967号公变）1号配电室1号配变 | 800 | 0 | 0 | 640
208 | 东昌供电中心 | 配电运检一班 | 110kV奥体变电站 | 10kV姚庄Ⅰ线 | 时代中通豪园（967号公变）1号配电室2号配变 | 800 | 0 | 0 | 640
209 | 东昌供电中心 | 配电运检一班 | 110kV奥体变电站 | 10kV姚庄Ⅰ线 | 907号公变1号配电室1号配变 | 630 | 0 | 0 | 504
210 | 东昌供电中心 | 配电运检一班 | 110kV奥体变电站 | 10kV姚庄Ⅰ线 | 2号配电室（908号公变）配电室2号配变 | 630 | 0 | 0 | 504
211 | 东昌供电中心 | 配电运检一班 | 110kV奥体变电站 | 10kV姚庄Ⅰ线 | 2号配电室（908号公变）配电室1号配变 | 630 | 0 | 0 | 504
212 | 东昌供电中心 | 配电运检一班 | 110kV奥体变电站 | 10kV姚庄Ⅰ线 | 时代中通豪园（967号公变）2号配电室2号配变 | 800 | 0 | 0 | 640
213 | 东昌供电中心 | 配电运检二班 | 110kV豆营变电站 | 10kV盐业线 | 82#公变 | 630 | 0 | 0 | 504
214 | 东昌供电中心 | 配电运检二班 | 110kV豆营变电站 | 10kV盐业线 | 10kV盐业线812号公变变压器 | 630 | 0 | 0 | 504
215 | 东昌供电中心 | 配电运检二班 | 110kV豆营变电站 | 10kV盐业线 | 44#公变和平医院东皋东村 | 315 | 0 | 0 | 252
216 | 东昌供电中心 | 配电运检二班 | 110kV豆营变电站 | 10kV盐业线 | 327#公变萃苑小区18#楼前-1# | 800 | 0 | 0 | 640
217 | 东昌供电中心 | 配电运检二班 | 110kV豆营变电站 | 10kV盐业线 | 506#公变温泉家苑-1# | 1250 | 0 | 0 | 1000
218 | 东昌供电中心 | 配电运检二班 | 110kV豆营变电站 | 10kV盐业线 | 590#公变天恒置业-4# | 800 | 0 | 0 | 640
219 | 东昌供电中心 | 配电运检二班 | 110kV豆营变电站 | 10kV盐业线 | 424#公变翠园小区-1# | 800 | 0 | 0 | 640
220 | 东昌供电中心 | 配电运检二班 | 110kV豆营变电站 | 10kV盐业线 | 329#公变萃苑小区-1# | 800 | 0 | 0 | 640
221 | 东昌供电中心 | 配电运检二班 | 110kV豆营变电站 | 10kV盐业线 | 328#公变萃苑小区18#楼前-1# | 800 | 0 | 0 | 640
222 | 东昌供电中心 | 配电运检二班 | 110kV豆营变电站 | 10kV盐业线 | 59#公变 | 630 | 0 | 0 | 504
223 | 东昌供电中心 | 配电运检二班 | 110kV豆营变电站 | 10kV盐业线 | 594号公变1号变压器 | 630 | 0 | 0 | 504
224 | 东昌供电中心 | 配电运检二班 | 110kV豆营变电站 | 10kV盐业线 | 241#公变电力办院 | 500 | 0 | 0 | 400
225 | 东昌供电中心 | 配电运检二班 | 110kV豆营变电站 | 10kV盐业线 | 326#公变萃苑小区14#楼北-1# | 630 | 0 | 0 | 504
226 | 东昌供电中心 | 配电运检二班 | 110kV豆营变电站 | 10kV盐业线 | 590#公变天恒置业-3# | 800 | 0 | 0 | 640
227 | 东昌供电中心 | 配电运检二班 | 110kV豆营变电站 | 10kV盐业线 | 590#公变天恒置业-1# | 800 | 0 | 0 | 640
228 | 东昌供电中心 | 配电运检二班 | 110kV薛庄变电站 | 10kV薛园线 | 604#公变-1#变压器 | 630 | 0 | 0 | 504
229 | 东昌供电中心 | 配电运检二班 | 110kV薛庄变电站 | 10kV薛园线 | 803号公变1号配电变压器 | 800 | 0 | 0 | 640
230 | 东昌供电中心 | 配电运检二班 | 110kV薛庄变电站 | 10kV薛园线 | 604#公变-2#变压器 | 630 | 0 | 0 | 504
231 | 东昌供电中心 | 配电运检二班 | 110kV薛庄变电站 | 10kV薛园线 | 803号公变3号配电变压器 | 800 | 0 | 0 | 640
232 | 东昌供电中心 | 配电运检二班 | 110kV薛庄变电站 | 10kV薛园线 | 803号公变4号配电变压器 | 800 | 0 | 0 | 640
233 | 东昌供电中心 | 配电运检二班 | 110kV薛庄变电站 | 10kV薛园线 | 604#公变-4#变压器 | 630 | 0 | 0 | 504
234 | 东昌供电中心 | 配电运检二班 | 110kV薛庄变电站 | 10kV薛园线 | 604#公变-3#变压器 | 630 | 0 | 0 | 504
235 | 东昌供电中心 | 配电运检二班 | 110kV薛庄变电站 | 10kV薛园线 | 803号公变2号配电变压器 | 800 | 0 | 0 | 640
236 | 东昌供电中心 | 配电运检二班 | 110kV薛庄变电站 | 10kV薛湖线 | 776号公变1号配电变压器 | 630 | 0 | 0 | 504
237 | 东昌供电中心 | 配电运检二班 | 110kV薛庄变电站 | 10kV薛湖线 | 777号公变1号配电变压器 | 630 | 0 | 0 | 504
238 | 东昌供电中心 | 配电运检二班 | 110kV薛庄变电站 | 10kV薛湖线 | 777号公变2号配电变压器 | 630 | 0 | 0 | 504
239 | 东昌供电中心 | 配电运检二班 | 110kV薛庄变电站 | 10kV薛湖线 | 776号公变2号配电变压器 | 630 | 0 | 0 | 504
240 | 东昌供电中心 | 配电运检二班 | 110kV薛庄变电站 | 10kV薛干线 | 柳园北线293#配电变压器2# | 1250 | 0 | 0 | 1000
241 | 东昌供电中心 | 配电运检二班 | 110kV薛庄变电站 | 10kV薛干线 | 10kV建设东Ⅱ线835#公变（王屯东）煤改电台架变 | 200 | 0 | 0 | 160
242 | 东昌供电中心 | 配电运检二班 | 110kV薛庄变电站 | 10kV薛干线 | 667#公变4#变压器 | 630 | 0 | 0 | 504
243 | 东昌供电中心 | 配电运检二班 | 110kV薛庄变电站 | 10kV薛干线 | 667#公变2#变压器 | 630 | 0 | 0 | 504
244 | 东昌供电中心 | 配电运检二班 | 110kV薛庄变电站 | 10kV薛干线 | 640#公变王屯北-1# | 630 | 6 | 162.76 | 341.24
245 | 东昌供电中心 | 配电运检二班 | 110kV薛庄变电站 | 10kV薛干线 | 708#公变1#变压器 | 630 | 0 | 0 | 504
246 | 东昌供电中心 | 配电运检二班 | 110kV薛庄变电站 | 10kV薛干线 | 708#公变3#变压器 | 630 | 0 | 0 | 504
247 | 东昌供电中心 | 配电运维班 | 110kV薛庄变电站 | 10kV薛干线 | 668#公变-4# | 800 | 0 | 0 | 640
248 | 东昌供电中心 | 配电运维班 | 110kV薛庄变电站 | 10kV薛干线 | 668#公变-3# | 800 | 0 | 0 | 640
249 | 东昌供电中心 | 配电运检二班 | 110kV薛庄变电站 | 10kV薛干线 | 523#公变王屯南 | 500 | 3 | 48.64 | 351.36
250 | 东昌供电中心 | 配电运检二班 | 110kV薛庄变电站 | 10kV薛干线 | 709#公变2#主变 | 630 | 0 | 0 | 504
251 | 东昌供电中心 | 配电运检二班 | 110kV薛庄变电站 | 10kV薛干线 | 473#公变 | 315 | 5 | 120.85 | 131.15
252 | 东昌供电中心 | 配电运检二班 | 110kV薛庄变电站 | 10kV薛干线 | 708#公变4#变压器 | 630 | 0 | 0 | 504
253 | 东昌供电中心 | 配电运维班 | 110kV薛庄变电站 | 10kV薛干线 | 668#公变-1# | 800 | 0 | 0 | 640
254 | 东昌供电中心 | 配电运检二班 | 110kV薛庄变电站 | 10kV薛干线 | 667#公变3#变压器 | 630 | 0 | 0 | 504
255 | 东昌供电中心 | 配电运检二班 | 110kV薛庄变电站 | 10kV薛干线 | 10kV建设东Ⅱ线833#公变（王屯中）煤改电台架变 | 400 | 4 | 56.32 | 263.68
256 | 东昌供电中心 | 配电运检二班 | 110kV薛庄变电站 | 10kV薛干线 | 667#公变1#变压器 | 630 | 0 | 0 | 504
257 | 东昌供电中心 | 配电运检二班 | 110kV薛庄变电站 | 10kV薛干线 | 708#公变2#变压器 | 630 | 0 | 0 | 504
258 | 东昌供电中心 | 配电运检二班 | 110kV薛庄变电站 | 10kV薛干线 | 10kV建设东Ⅱ线832#公变（王屯南）煤改电台架变 | 400 | 2 | 64.16 | 255.84
259 | 东昌供电中心 | 配电运检二班 | 110kV薛庄变电站 | 10kV薛干线 | 10kV建设东Ⅱ线834#公变（王屯北）煤改电台架变 | 400 | 0 | 0 | 320
260 | 东昌供电中心 | 配电运检二班 | 110kV薛庄变电站 | 10kV薛干线 | 10kV薛干线王屯西煤改电台架变 | 200 | 0 | 0 | 160
261 | 东昌供电中心 | 配电运维班 | 110kV薛庄变电站 | 10kV薛干线 | 668#公变-2# | 800 | 0 | 0 | 640
262 | 东昌供电中心 | 配电运检二班 | 110kV薛庄变电站 | 10kV薛干线 | 柳园北线293#配电变压器1# | 1250 | 0 | 0 | 1000
263 | 东昌供电中心 | 配电运维班 | 110kV薛庄变电站 | 10kV薛干线 | 464#公变1#主变 | 500 | 3 | 40.24 | 359.76
264 | 东昌供电中心 | 配电运检二班 | 110kV薛庄变电站 | 10kV薛干线 | 709#公变1#主变 | 630 | 0 | 0 | 504
265 | 东昌供电中心 | 配电运检二班 | 110kV薛庄变电站 | 10kV薛干线 | 10kV薛干线王屯新西煤改电台架变 | 400 | 4 | 114.42 | 205.58
266 | 东昌供电中心 | 配电运检二班 | 110kV薛庄变电站 | 10kV薛干线 | 10kV薛干线王屯东北煤改电台架变 | 400 | 0 | 0 | 320
267 | 东昌供电中心 | 配电运维班 | 110kV薛庄变电站 | 10kV薛东线 | 887号公变配电变压器 | 400 | 0 | 0 | 320
268 | 东昌供电中心 | 配电运维班 | 110kV薛庄变电站 | 10kV薛东线 | 840号公变（谷庄东煤改电） | 400 | 0 | 0 | 320
269 | 东昌供电中心 | 配电运维班 | 110kV薛庄变电站 | 10kV薛东线 | 655#公变-2#变 | 500 | 0 | 0 | 400
270 | 东昌供电中心 | 配电运维班 | 110kV薛庄变电站 | 10kV薛东线 | 117#箱变 | 500 | 0 | 0 | 400
271 | 东昌供电中心 | 配电运维班 | 110kV薛庄变电站 | 10kV薛东线 | 655#公变范恭屯西区-1#变 | 500 | 0 | 0 | 400
272 | 东昌供电中心 | 配电运维班 | 110kV薛庄变电站 | 10kV薛东线 | 839号公变（谷庄西煤改电） | 400 | 0 | 0 | 320
273 | 东昌供电中心 | 配电运维班 | 110kV薛庄变电站 | 10kV薛东线 | 384#配电变压器2# | 800 | 0 | 0 | 640
274 | 东昌供电中心 | 配电运维班 | 110kV薛庄变电站 | 10kV薛东线 | 483#公变安居住宅配电室1#变 | 500 | 0 | 0 | 400
275 | 东昌供电中心 | 配电运维班 | 110kV薛庄变电站 | 10kV薛东线 | 国安局家属院512#公变变压器 | 400 | 0 | 0 | 320
276 | 东昌供电中心 | 配电运检二班 | 110kV薛庄变电站 | 10kV薛东线 | 319#公变闫庄 | 500 | 0 | 0 | 400
277 | 东昌供电中心 | 配电运检二班 | 110kV薛庄变电站 | 10kV薛东线 | 222#公变 | 315 | 0 | 0 | 252
278 | 东昌供电中心 | 配电运维班 | 110kV薛庄变电站 | 10kV薛东线 | 541#公变-1# | 630 | 0 | 0 | 504
279 | 东昌供电中心 | 配电运维班 | 110kV薛庄变电站 | 10kV薛东线 | 384#配电变压器1# | 800 | 0 | 0 | 640
280 | 东昌供电中心 | 配电运维班 | 110kV薛庄变电站 | 10kV薛东线 | 122# | 800 | 2 | 47.52 | 592.48
281 | 东昌供电中心 | 配电运维班 | 110kV薛庄变电站 | 10kV薛东线 | 392#公变-1# | 630 | 0 | 0 | 504
282 | 东昌供电中心 | 配电运维班 | 110kV薛庄变电站 | 10kV薛东线 | 483#配电室2#变压器 | 500 | 0 | 0 | 400
283 | 东昌供电中心 | 配电运维班 | 110kV薛庄变电站 | 10kV薛东线 | 建设东线182#配电变压器 | 315 | 0 | 0 | 252
284 | 东昌供电中心 | 配电运检二班 | 110kV凤凰台变电站 | 10kV兴华西线 | 34#公变-1# | 315 | 0 | 0 | 252
285 | 东昌供电中心 | 配电运检二班 | 110kV凤凰台变电站 | 10kV兴华西线 | 19#公变南-1# | 630 | 0 | 0 | 504
286 | 东昌供电中心 | 配电运检二班 | 110kV凤凰台变电站 | 10kV兴华西线 | 19#公变-1# | 500 | 0 | 0 | 400
287 | 东昌供电中心 | 配电运检二班 | 110kV凤凰台变电站 | 10kV兴华西线 | 157#公变-1# | 500 | 0 | 0 | 400
288 | 东昌供电中心 | 配电运检二班 | 110kV凤凰台变电站 | 10kV兴华西线 | 兴华西线232#配电变压器 | 400 | 0 | 0 | 320
289 | 东昌供电中心 | 配电运检二班 | 110kV凤凰台变电站 | 10kV兴华西线 | 46#公变-1# | 500 | 0 | 0 | 400
290 | 东昌供电中心 | 配电运检二班 | 110kV凤凰台变电站 | 10kV兴华西线 | 兴华西线459#配电变压器 | 400 | 0 | 0 | 320
291 | 东昌供电中心 | 配电运维班 | 110kV凤凰台变电站 | 10kV兴华西Ⅱ线 | 819号公变1号变压器 | 630 | 0 | 0 | 504
292 | 东昌供电中心 | 配电运检二班 | 110kV凤凰台变电站 | 10kV兴华西Ⅱ线 | 580#公变 | 400 | 0 | 0 | 320
293 | 东昌供电中心 | 配电运维班 | 110kV凤凰台变电站 | 10kV兴华西Ⅱ线 | 819号公变4号变压器 | 630 | 0 | 0 | 504
294 | 东昌供电中心 | 配电运检二班 | 110kV凤凰台变电站 | 10kV兴华西Ⅱ线 | 347#公变-1# | 500 | 0 | 0 | 400
295 | 东昌供电中心 | 配电运检二班 | 110kV凤凰台变电站 | 10kV兴华西Ⅱ线 | 408#公变-1# | 630 | 0 | 0 | 504
296 | 东昌供电中心 | 配电运检二班 | 110kV凤凰台变电站 | 10kV兴华西Ⅱ线 | 407#公变-2# | 630 | 0 | 0 | 504
297 | 东昌供电中心 | 配电运检二班 | 110kV凤凰台变电站 | 10kV兴华西Ⅱ线 | 423#公变-1# | 500 | 0 | 0 | 400
298 | 东昌供电中心 | 配电运检二班 | 110kV凤凰台变电站 | 10kV兴华西Ⅱ线 | 407#公变-1# | 500 | 0 | 0 | 400
299 | 东昌供电中心 | 配电运检二班 | 110kV凤凰台变电站 | 10kV兴华西Ⅱ线 | 804号公变变压器 | 630 | 0 | 0 | 504
300 | 东昌供电中心 | 配电运检二班 | 110kV凤凰台变电站 | 10kV兴华西Ⅱ线 | 522#公变-1# | 1250 | 0 | 0 | 1000
301 | 东昌供电中心 | 配电运检二班 | 110kV凤凰台变电站 | 10kV兴华西Ⅱ线 | 344号公变变压器 | 1000 | 0 | 0 | 800
302 | 东昌供电中心 | 配电运维班 | 110kV凤凰台变电站 | 10kV兴华西Ⅱ线 | 819号公变2号变压器 | 630 | 0 | 0 | 504
303 | 东昌供电中心 | 配电运检二班 | 110kV凤凰台变电站 | 10kV兴华西Ⅱ线 | 343号公变变压器 | 1000 | 0 | 0 | 800
304 | 东昌供电中心 | 配电运检二班 | 110kV凤凰台变电站 | 10kV兴华西Ⅱ线 | 346#公变-1# | 500 | 0 | 0 | 400
305 | 东昌供电中心 | 配电运检二班 | 110kV凤凰台变电站 | 10kV兴华西Ⅱ线 | 521#公变-1# | 1250 | 0 | 0 | 1000
306 | 东昌供电中心 | 配电运维班 | 110kV凤凰台变电站 | 10kV兴华西Ⅱ线 | 819号公变3号变压器 | 630 | 0 | 0 | 504
307 | 东昌供电中心 | 配电运检二班 | 110kV凤凰台变电站 | 10kV兴华西Ⅱ线 | 422#公变-1# | 500 | 0 | 0 | 400
308 | 东昌供电中心 | 配电运检二班 | 110kV凤凰台变电站 | 10kV兴华西Ⅱ线 | 421#公变-1# | 630 | 0 | 0 | 504
309 | 东昌供电中心 | 配电运维班 | 110kV干渠变电站 | 10kV兴华东线 | 566#公变-1# | 800 | 0 | 0 | 640
310 | 东昌供电中心 | 配电运检二班 | 110kV干渠变电站 | 10kV兴华东线 | 670#公变1号变压器 | 630 | 0 | 0 | 504
311 | 东昌供电中心 | 配电运维班 | 110kV干渠变电站 | 10kV兴华东线 | 兴化东线165#配电变压器 | 630 | 0 | 0 | 504
312 | 东昌供电中心 | 配电运维班 | 110kV干渠变电站 | 10kV兴华东线 | 308#公变-1# | 800 | 0 | 0 | 640
313 | 东昌供电中心 | 配电运维班 | 110kV干渠变电站 | 10kV兴华东线 | 553#公变-1# | 400 | 0 | 0 | 320
314 | 东昌供电中心 | 配电运检二班 | 110kV干渠变电站 | 10kV兴华东线 | 669#公变4号变压器 | 630 | 0 | 0 | 504
315 | 东昌供电中心 | 配电运维班 | 110kV干渠变电站 | 10kV兴华东线 | 236#公变-1# | 500 | 0 | 0 | 400
316 | 东昌供电中心 | 配电运维班 | 110kV干渠变电站 | 10kV兴华东线 | 552#公变-1# | 400 | 0 | 0 | 320
317 | 东昌供电中心 | 配电运检二班 | 110kV干渠变电站 | 10kV兴华东线 | 670#公变3号变压器 | 630 | 0 | 0 | 504
318 | 东昌供电中心 | 配电运维班 | 110kV干渠变电站 | 10kV兴华东线 | 641#公变香格里文景容量800kVA | 800 | 0 | 0 | 640
319 | 东昌供电中心 | 配电运维班 | 110kV干渠变电站 | 10kV兴华东线 | 237#公变-1# | 500 | 0 | 0 | 400
320 | 东昌供电中心 | 配电运检二班 | 110kV干渠变电站 | 10kV兴华东线 | 670#公变2号变压器 | 630 | 0 | 0 | 504
321 | 东昌供电中心 | 配电运维班 | 110kV干渠变电站 | 10kV兴华东线 | 25#公变箱变 | 500 | 0 | 0 | 400
322 | 东昌供电中心 | 配电运检二班 | 110kV干渠变电站 | 10kV兴华东线 | 669#公变3号变压器 | 630 | 0 | 0 | 504
323 | 东昌供电中心 | 配电运检二班 | 110kV干渠变电站 | 10kV兴华东线 | 669#公变1号变压器 | 630 | 0 | 0 | 504
324 | 东昌供电中心 | 配电运维班 | 110kV干渠变电站 | 10kV兴华东线 | 510#公变-1# | 500 | 0 | 0 | 400
325 | 东昌供电中心 | 配电运检二班 | 110kV干渠变电站 | 10kV兴华东线 | 669#公变2号变压器 | 630 | 0 | 0 | 504
326 | 东昌供电中心 | 配电运维班 | 110kV干渠变电站 | 10kV兴华东线 | 兴华东线162#配电变压器 | 400 | 0 | 0 | 320
327 | 东昌供电中心 | 配电运检二班 | 110kV干渠变电站 | 10kV兴华东线 | 670#公变4号变压器 | 630 | 0 | 0 | 504
328 | 东昌供电中心 | 配电运检一班 | 110kV干渠变电站 | 10kV兴华东线 | 建行第五家属院981号公变箱式变1号配变 | 500 | 0 | 0 | 400
329 | 东昌供电中心 | 配电运检二班 | 110kV干渠变电站 | 10kV兴华东Ⅲ线 | 962箱式变1号配变 | 100 | 0 | 0 | 80
330 | 东昌供电中心 | 配电运检二班 | 110kV干渠变电站 | 10kV兴华东Ⅲ线 | 964箱式变1号配变 | 100 | 0 | 0 | 80
331 | 东昌供电中心 | 配电运检二班 | 110kV干渠变电站 | 10kV兴华东Ⅲ线 | 963箱式变1号配变 | 100 | 0 | 0 | 80
332 | 东昌供电中心 | 配电运检二班 | 110kV干渠变电站 | 10kV兴华东Ⅱ线 | 561#公变中通领秀城-1# | 800 | 0 | 0 | 640
333 | 东昌供电中心 | 配电运检二班 | 110kV干渠变电站 | 10kV兴华东Ⅱ线 | 561#公变中通领秀城-4# | 800 | 0 | 0 | 640
334 | 东昌供电中心 | 配电运检二班 | 110kV干渠变电站 | 10kV兴华东Ⅱ线 | 593#配电室1#变压器 | 630 | 0 | 0 | 504
335 | 东昌供电中心 | 配电运检二班 | 110kV干渠变电站 | 10kV兴华东Ⅱ线 | 744#公变2#变压器 | 630 | 0 | 0 | 504
336 | 东昌供电中心 | 配电运检二班 | 110kV干渠变电站 | 10kV兴华东Ⅱ线 | 593#配电室3#变压器 | 630 | 0 | 0 | 504
337 | 东昌供电中心 | 配电运检二班 | 110kV干渠变电站 | 10kV兴华东Ⅱ线 | 593#配电室2#变压器 | 630 | 0 | 0 | 504
338 | 东昌供电中心 | 配电运检二班 | 110kV干渠变电站 | 10kV兴华东Ⅱ线 | 593#配电室5#变压器 | 630 | 0 | 0 | 504
339 | 东昌供电中心 | 配电运检二班 | 110kV干渠变电站 | 10kV兴华东Ⅱ线 | 561#公变中通领秀城-3# | 800 | 0 | 0 | 640
340 | 东昌供电中心 | 配电运检二班 | 110kV干渠变电站 | 10kV兴华东Ⅱ线 | 561#公变中通领秀城-2# | 800 | 0 | 0 | 640
341 | 东昌供电中心 | 配电运检二班 | 110kV干渠变电站 | 10kV兴华东Ⅱ线 | 561#公变中通领秀城-5# | 800 | 0 | 0 | 640
342 | 东昌供电中心 | 配电运检二班 | 110kV干渠变电站 | 10kV兴华东Ⅱ线 | 建设银行第六家属院905号公变变压器 | 200 | 0 | 0 | 160
343 | 东昌供电中心 | 配电运检二班 | 110kV干渠变电站 | 10kV兴华东Ⅱ线 | 593#配电室4#变压器 | 800 | 0 | 0 | 640
344 | 东昌供电中心 | 配电运检二班 | 110kV干渠变电站 | 10kV兴华东Ⅱ线 | 744#公变1#变压器 | 630 | 0 | 0 | 504
345 | 东昌供电中心 | 配电运检二班 | 110kV干渠变电站 | 10kV兴华东Ⅱ线 | 561#公变中通领秀城-6# | 800 | 0 | 0 | 640
346 | 东昌供电中心 | 配电运检二班 | 110kV凤凰台变电站 | 10kV新水线 | 658#公变1#变压器 | 800 | 0 | 0 | 640
347 | 东昌供电中心 | 配电运检二班 | 110kV凤凰台变电站 | 10kV新水线 | 658#公变4#变压器 | 800 | 0 | 0 | 640
348 | 东昌供电中心 | 配电运检二班 | 110kV凤凰台变电站 | 10kV新水线 | 658#公变2#变压器 | 800 | 0 | 0 | 640
349 | 东昌供电中心 | 配电运检二班 | 110kV凤凰台变电站 | 10kV新水线 | 658#公变5#变压器 | 800 | 0 | 0 | 640
350 | 东昌供电中心 | 配电运检二班 | 110kV凤凰台变电站 | 10kV新水线 | 658#公变3#变压器 | 800 | 0 | 0 | 640
351 | 东昌供电中心 | 配电运检二班 | 110kV柳园变电站 | 10kV新龙线 | 633#公变-2#变压器 | 630 | 0 | 0 | 504
352 | 东昌供电中心 | 配电运检二班 | 110kV柳园变电站 | 10kV新龙线 | 634#公变-3#变压器 | 800 | 0 | 0 | 640
353 | 东昌供电中心 | 配电运检二班 | 110kV柳园变电站 | 10kV新龙线 | 633#公变-1#变压器 | 630 | 0 | 0 | 504
354 | 东昌供电中心 | 配电运检二班 | 110kV柳园变电站 | 10kV新龙线 | 683#公变3#变 | 630 | 0 | 0 | 504
355 | 东昌供电中心 | 配电运检二班 | 110kV柳园变电站 | 10kV新龙线 | 683#公变2#变 | 630 | 0 | 0 | 504
356 | 东昌供电中心 | 配电运检二班 | 110kV柳园变电站 | 10kV新龙线 | 630#公变-3#变压器 | 630 | 0 | 0 | 504
357 | 东昌供电中心 | 配电运检二班 | 110kV柳园变电站 | 10kV新龙线 | 634#公变-2#变压器 | 800 | 0 | 0 | 640
358 | 东昌供电中心 | 配电运检二班 | 110kV柳园变电站 | 10kV新龙线 | 685#公变2#变 | 630 | 0 | 0 | 504
359 | 东昌供电中心 | 配电运检二班 | 110kV柳园变电站 | 10kV新龙线 | 630#公变-4#变压器 | 630 | 0 | 0 | 504
360 | 东昌供电中心 | 配电运检二班 | 110kV柳园变电站 | 10kV新龙线 | 634#公变-4#变压器 | 800 | 0 | 0 | 640
361 | 东昌供电中心 | 配电运检二班 | 110kV柳园变电站 | 10kV新龙线 | 631#公变-2#变压器 | 800 | 0 | 0 | 640
362 | 东昌供电中心 | 配电运检二班 | 110kV柳园变电站 | 10kV新龙线 | 636#公变-1#变压器 | 800 | 0 | 0 | 640
363 | 东昌供电中心 | 配电运检二班 | 110kV柳园变电站 | 10kV新龙线 | 685#公变4#变 | 630 | 0 | 0 | 504
364 | 东昌供电中心 | 配电运检二班 | 110kV柳园变电站 | 10kV新龙线 | 635#公变-4#变压器 | 630 | 0 | 0 | 504
365 | 东昌供电中心 | 配电运检二班 | 110kV柳园变电站 | 10kV新龙线 | 633#公变-4#变压器 | 630 | 0 | 0 | 504
366 | 东昌供电中心 | 配电运检二班 | 110kV柳园变电站 | 10kV新龙线 | 686#公变-2#变 | 630 | 0 | 0 | 504
367 | 东昌供电中心 | 配电运检二班 | 110kV柳园变电站 | 10kV新龙线 | 685#公变1#变 | 630 | 0 | 0 | 504
368 | 东昌供电中心 | 配电运检二班 | 110kV柳园变电站 | 10kV新龙线 | 684#公变1#变 | 630 | 0 | 0 | 504
369 | 东昌供电中心 | 配电运检二班 | 110kV柳园变电站 | 10kV新龙线 | 683#公变1#变 | 630 | 0 | 0 | 504
370 | 东昌供电中心 | 配电运检二班 | 110kV柳园变电站 | 10kV新龙线 | 632#公变-3#变压器 | 800 | 0 | 0 | 640
371 | 东昌供电中心 | 配电运检二班 | 110kV柳园变电站 | 10kV新龙线 | 632#公变-2#变压器 | 800 | 0 | 0 | 640
372 | 东昌供电中心 | 配电运检二班 | 110kV柳园变电站 | 10kV新龙线 | 633#公变-3#变压器 | 630 | 0 | 0 | 504
373 | 东昌供电中心 | 配电运检二班 | 110kV柳园变电站 | 10kV新龙线 | 635#公变-2#变压器 | 630 | 0 | 0 | 504
374 | 东昌供电中心 | 配电运检二班 | 110kV柳园变电站 | 10kV新龙线 | 635#公变-3#变压器 | 630 | 0 | 0 | 504
375 | 东昌供电中心 | 配电运检二班 | 110kV柳园变电站 | 10kV新龙线 | 631#公变-4#变压器 | 800 | 0 | 0 | 640
376 | 东昌供电中心 | 配电运检二班 | 110kV柳园变电站 | 10kV新龙线 | 685#公变3#变 | 630 | 0 | 0 | 504
377 | 东昌供电中心 | 配电运检二班 | 110kV柳园变电站 | 10kV新龙线 | 635#公变-1#变压器 | 630 | 0 | 0 | 504
378 | 东昌供电中心 | 配电运检二班 | 110kV柳园变电站 | 10kV新龙线 | 631#公变-3#变压器 | 800 | 0 | 0 | 640
379 | 东昌供电中心 | 配电运检二班 | 110kV柳园变电站 | 10kV新龙线 | 636#公变-2#变压器 | 800 | 0 | 0 | 640
380 | 东昌供电中心 | 配电运检二班 | 110kV柳园变电站 | 10kV新龙线 | 630#公变-2#变压器 | 630 | 0 | 0 | 504
381 | 东昌供电中心 | 配电运检二班 | 110kV柳园变电站 | 10kV新龙线 | 686#公变-1#变 | 630 | 0 | 0 | 504
382 | 东昌供电中心 | 配电运检二班 | 110kV柳园变电站 | 10kV新龙线 | 636#公变-4#变压器 | 800 | 0 | 0 | 640
383 | 东昌供电中心 | 配电运检二班 | 110kV柳园变电站 | 10kV新龙线 | 632#公变-1#变压器 | 800 | 0 | 0 | 640
384 | 东昌供电中心 | 配电运检二班 | 110kV柳园变电站 | 10kV新龙线 | 636#公变-3#变压器 | 800 | 0 | 0 | 640
385 | 东昌供电中心 | 配电运检二班 | 110kV柳园变电站 | 10kV新龙线 | 634#公变-1#变压器 | 800 | 0 | 0 | 640
386 | 东昌供电中心 | 配电运检二班 | 110kV柳园变电站 | 10kV新龙线 | 684#公变2#变 | 630 | 0 | 0 | 504
387 | 东昌供电中心 | 配电运检二班 | 110kV柳园变电站 | 10kV新龙线 | 683#公变4#变 | 630 | 0 | 0 | 504
388 | 东昌供电中心 | 配电运检二班 | 110kV柳园变电站 | 10kV新龙线 | 630#公变-1#变压器 | 630 | 0 | 0 | 504
389 | 东昌供电中心 | 配电运检二班 | 110kV柳园变电站 | 10kV新龙线 | 631#公变-1#变压器 | 800 | 0 | 0 | 640
390 | 东昌供电中心 | 配电运检二班 | 110kV凤凰台变电站 | 10kV向阳南线 | 528号公变3号主变 | 800 | 0 | 0 | 640
391 | 东昌供电中心 | 配电运检二班 | 110kV凤凰台变电站 | 10kV向阳南线 | 527号公变2号主变 | 630 | 0 | 0 | 504
392 | 东昌供电中心 | 配电运检二班 | 110kV凤凰台变电站 | 10kV向阳南线 | 528号公变1号主变 | 800 | 0 | 0 | 640
393 | 东昌供电中心 | 配电运检二班 | 110kV凤凰台变电站 | 10kV向阳南线 | 527号公变1号主变 | 630 | 0 | 0 | 504
394 | 东昌供电中心 | 配电运检二班 | 110kV凤凰台变电站 | 10kV向阳南线 | 528号公变2号主变 | 800 | 0 | 0 | 640
395 | 东昌供电中心 | 配电运检二班 | 110kV凤凰台变电站 | 10kV向阳南线 | 527号公变3号主变 | 800 | 0 | 0 | 640
396 | 东昌供电中心 | 配电运检二班 | 110kV凤凰台变电站 | 10kV向阳南线 | 527号公变4号主变 | 630 | 0 | 0 | 504
397 | 东昌供电中心 | 配电运检二班 | 110kV白庄变电站 | 10kV向阳北线 | 577#号公变金柱月亮湾A区1#变 | 800 | 0 | 0 | 640
398 | 东昌供电中心 | 配电运检二班 | 110kV白庄变电站 | 10kV向阳北线 | 577#号公变金柱月亮湾A区2#变 | 800 | 0 | 0 | 640
399 | 东昌供电中心 | 配电运检二班 | 110kV白庄变电站 | 10kV向阳北线 | 600#公变-1#变压器 | 630 | 0 | 0 | 504
400 | 东昌供电中心 | 配电运检二班 | 110kV白庄变电站 | 10kV向阳北线 | 600#公变-2#变压器 | 630 | 0 | 0 | 504
401 | 东昌供电中心 | 配电运检二班 | 110kV白庄变电站 | 10kV向阳北线 | 577#号公变金柱月亮湾A区5#变 | 630 | 0 | 0 | 504
402 | 东昌供电中心 | 配电运检二班 | 110kV白庄变电站 | 10kV向阳北线 | 577#号公变金柱月亮湾A区3#变 | 800 | 0 | 0 | 640
403 | 东昌供电中心 | 配电运检二班 | 110kV白庄变电站 | 10kV向阳北线 | 600#公变-3#变压器 | 630 | 0 | 0 | 504
404 | 东昌供电中心 | 配电运检二班 | 110kV白庄变电站 | 10kV向阳北线 | 603#配电室2#变压器 | 800 | 0 | 0 | 640
405 | 东昌供电中心 | 配电运检二班 | 110kV白庄变电站 | 10kV向阳北线 | 603#配电室5#变压器 | 800 | 0 | 0 | 640
406 | 东昌供电中心 | 配电运检二班 | 110kV白庄变电站 | 10kV向阳北线 | 577#号公变金柱月亮湾A区6#变 | 630 | 0 | 0 | 504
407 | 东昌供电中心 | 配电运检二班 | 110kV白庄变电站 | 10kV向阳北线 | 603#配电室3#变压器 | 800 | 0 | 0 | 640
408 | 东昌供电中心 | 配电运检二班 | 110kV白庄变电站 | 10kV向阳北线 | 603#配电室1#变压器 | 800 | 0 | 0 | 640
409 | 东昌供电中心 | 配电运检二班 | 110kV白庄变电站 | 10kV向阳北线 | 603#配电室7#变压器 | 800 | 0 | 0 | 640
410 | 东昌供电中心 | 配电运检二班 | 110kV白庄变电站 | 10kV向阳北线 | 600#公变-4#变压器 | 630 | 0 | 0 | 504
411 | 东昌供电中心 | 配电运检二班 | 110kV白庄变电站 | 10kV向阳北线 | 603#配电室6#变压器 | 800 | 0 | 0 | 640
412 | 东昌供电中心 | 配电运检二班 | 110kV白庄变电站 | 10kV向阳北线 | 577#号公变金柱月亮湾A区4#变 | 800 | 0 | 0 | 640
413 | 东昌供电中心 | 配电运检二班 | 110kV白庄变电站 | 10kV向阳北线 | 603#配电室4#变压器 | 800 | 0 | 0 | 640
414 | 东昌供电中心 | 配电运检二班 | 110kV凤凰台变电站 | 10kV向阳Ⅰ线 | 286#公变-1# | 800 | 0 | 0 | 640
415 | 东昌供电中心 | 配电运检二班 | 110kV凤凰台变电站 | 10kV向阳Ⅰ线 | 479#公变东昌华庭配电室1#变 | 800 | 0 | 0 | 640
416 | 东昌供电中心 | 配电运检二班 | 110kV凤凰台变电站 | 10kV向阳Ⅰ线 | 479#公变东昌华庭配电室3#变 | 800 | 0 | 0 | 640
417 | 东昌供电中心 | 配电运检二班 | 110kV凤凰台变电站 | 10kV向阳Ⅰ线 | 574#公变交运绮园-2# | 630 | 0 | 0 | 504
418 | 东昌供电中心 | 配电运检二班 | 110kV凤凰台变电站 | 10kV向阳Ⅰ线 | 847号公变2号变压器 | 800 | 0 | 0 | 640
419 | 东昌供电中心 | 配电运检二班 | 110kV凤凰台变电站 | 10kV向阳Ⅰ线 | 285#公变-1# | 800 | 0 | 0 | 640
420 | 东昌供电中心 | 配电运检二班 | 110kV凤凰台变电站 | 10kV向阳Ⅰ线 | 574#公变交运绮园-1# | 630 | 0 | 0 | 504
421 | 东昌供电中心 | 配电运检二班 | 110kV凤凰台变电站 | 10kV向阳Ⅰ线 | 847号公变1号变压器 | 800 | 0 | 0 | 640
422 | 东昌供电中心 | 配电运检二班 | 110kV凤凰台变电站 | 10kV向阳Ⅰ线 | 479#公变东昌华庭配电室2# | 800 | 0 | 0 | 640
423 | 东昌供电中心 | 配电运检二班 | 110kV凤凰台变电站 | 10kV向阳Ⅰ线 | 兴华西Ⅱ线349#配电变压器 | 400 | 0 | 0 | 320
424 | 东昌供电中心 | 配电运检二班 | 110kV凤凰台变电站 | 10kV向阳Ⅰ线 | 284#公变-1# | 800 | 0 | 0 | 640
425 | 东昌供电中心 | 配电运检二班 | 110kV白庄变电站 | 10kV香江Ⅱ线 | 365# | 1000 | 0 | 0 | 800
426 | 东昌供电中心 | 配电运检二班 | 110kV白庄变电站 | 10kV香江Ⅱ线 | 278# | 800 | 0 | 0 | 640
427 | 东昌供电中心 | 配电运检二班 | 110kV白庄变电站 | 10kV香江Ⅱ线 | 282# | 800 | 0 | 0 | 640
428 | 东昌供电中心 | 配电运检二班 | 110kV白庄变电站 | 10kV香江Ⅱ线 | 366# | 1000 | 0 | 0 | 800
429 | 东昌供电中心 | 配电运检二班 | 110kV白庄变电站 | 10kV香江Ⅱ线 | 359# | 1000 | 0 | 0 | 800
430 | 东昌供电中心 | 配电运检二班 | 110kV白庄变电站 | 10kV香江Ⅱ线 | 277# | 800 | 0 | 0 | 640
431 | 东昌供电中心 | 配电运检二班 | 110kV白庄变电站 | 10kV香江Ⅱ线 | 279# | 800 | 0 | 0 | 640
432 | 东昌供电中心 | 配电运检二班 | 110kV白庄变电站 | 10kV香江Ⅱ线 | 361# | 1000 | 0 | 0 | 800
433 | 东昌供电中心 | 配电运检二班 | 110kV白庄变电站 | 10kV香江Ⅱ线 | 283# | 1000 | 0 | 0 | 800
434 | 东昌供电中心 | 配电运检二班 | 110kV白庄变电站 | 10kV香江Ⅱ线 | 362# | 800 | 0 | 0 | 640
435 | 东昌供电中心 | 配电运检二班 | 110kV白庄变电站 | 10kV香江Ⅱ线 | 360# | 800 | 0 | 0 | 640
436 | 东昌供电中心 | 配电运检二班 | 110kV白庄变电站 | 10kV香江Ⅱ线 | 281# | 800 | 0 | 0 | 640
437 | 东昌供电中心 | 配电运检二班 | 110kV白庄变电站 | 10kV香江Ⅱ线 | 280# | 800 | 1 | 30 | 610
438 | 东昌供电中心 | 配电运检二班 | 110kV白庄变电站 | 10kV香江Ⅱ线 | 364# | 1000 | 0 | 0 | 800
439 | 东昌供电中心 | 配电运检二班 | 110kV白庄变电站 | 10kV香江Ⅱ线 | 363# | 1000 | 0 | 0 | 800
440 | 东昌供电中心 | 配电运检二班 | 110kV白庄变电站 | 10kV香江Ⅰ线 | 270# | 800 | 0 | 0 | 640
441 | 东昌供电中心 | 配电运检二班 | 110kV白庄变电站 | 10kV香江Ⅰ线 | 353# | 1000 | 0 | 0 | 800
442 | 东昌供电中心 | 配电运检二班 | 110kV白庄变电站 | 10kV香江Ⅰ线 | 10kV香江Ⅰ线3#公变配电变压器 | 400 | 0 | 0 | 320
443 | 东昌供电中心 | 配电运检二班 | 110kV白庄变电站 | 10kV香江Ⅰ线 | 356# | 800 | 0 | 0 | 640
444 | 东昌供电中心 | 配电运检二班 | 110kV白庄变电站 | 10kV香江Ⅰ线 | 354# | 1000 | 0 | 0 | 800
445 | 东昌供电中心 | 配电运检二班 | 110kV白庄变电站 | 10kV香江Ⅰ线 | 271# | 1000 | 0 | 0 | 800
446 | 东昌供电中心 | 配电运检二班 | 110kV白庄变电站 | 10kV香江Ⅰ线 | 351# | 800 | 0 | 0 | 640
447 | 东昌供电中心 | 配电运检二班 | 110kV白庄变电站 | 10kV香江Ⅰ线 | 276# | 1000 | 0 | 0 | 800
448 | 东昌供电中心 | 配电运检二班 | 110kV白庄变电站 | 10kV香江Ⅰ线 | 275# | 800 | 0 | 0 | 640
449 | 东昌供电中心 | 配电运检二班 | 110kV白庄变电站 | 10kV香江Ⅰ线 | 271#公变2号变压器 | 630 | 0 | 0 | 504
450 | 东昌供电中心 | 配电运检二班 | 110kV白庄变电站 | 10kV香江Ⅰ线 | 358# | 800 | 0 | 0 | 640
451 | 东昌供电中心 | 配电运检二班 | 110kV白庄变电站 | 10kV香江Ⅰ线 | 272# | 800 | 0 | 0 | 640
452 | 东昌供电中心 | 配电运检二班 | 110kV白庄变电站 | 10kV香江Ⅰ线 | 273# | 800 | 0 | 0 | 640
453 | 东昌供电中心 | 配电运检二班 | 110kV白庄变电站 | 10kV香江Ⅰ线 | 355# | 1000 | 0 | 0 | 800
454 | 东昌供电中心 | 配电运检二班 | 110kV白庄变电站 | 10kV香江Ⅰ线 | 274# | 800 | 0 | 0 | 640
455 | 东昌供电中心 | 配电运检二班 | 110kV白庄变电站 | 10kV香江Ⅰ线 | 357# | 800 | 0 | 0 | 640
456 | 东昌供电中心 | 配电运检二班 | 110kV白庄变电站 | 10kV香江Ⅰ线 | 352# | 800 | 0 | 0 | 640
457 | 东昌供电中心 | 配电运检二班 | 110kV西郊变电站 | 10kV西堂Ⅱ线（西郊站） | 70#公变 | 200 | 0 | 0 | 160
458 | 东昌供电中心 | 配电运检二班 | 110kV西郊变电站 | 10kV西堂Ⅱ线（西郊站） | 10kV西堂Ⅱ线西郊库支03-02G西郊库台架变 | 160 | 0 | 0 | 128
459 | 东昌供电中心 | 配电运检二班 | 110kV西郊变电站 | 10kV西堂Ⅰ线(西郊站) | 550#公变-1# | 400 | 0 | 0 | 320
460 | 东昌供电中心 | 配电运检二班 | 110kV西郊变电站 | 10kV西湖Ⅱ线 | 637#配电室2#变压器 | 630 | 0 | 0 | 504
461 | 东昌供电中心 | 配电运检二班 | 110kV西郊变电站 | 10kV西湖Ⅱ线 | 610#公变-1# | 630 | 0 | 0 | 504
462 | 东昌供电中心 | 配电运检二班 | 110kV西郊变电站 | 10kV西湖Ⅱ线 | 609公变2#变压器 | 630 | 0 | 0 | 504
463 | 东昌供电中心 | 配电运检二班 | 110kV西郊变电站 | 10kV西湖Ⅱ线 | 610公变2#变压器 | 630 | 0 | 0 | 504
464 | 东昌供电中心 | 配电运检二班 | 110kV西郊变电站 | 10kV西湖Ⅱ线 | 609#公变-1# | 630 | 0 | 0 | 504
465 | 东昌供电中心 | 配电运检二班 | 110kV西郊变电站 | 10kV西湖Ⅱ线 | 10kV西湖Ⅰ线八东东煤改电台架变 | 400 | 0 | 0 | 320
466 | 东昌供电中心 | 配电运检二班 | 110kV西郊变电站 | 10kV西湖Ⅱ线 | 10kV西湖Ⅰ线八西北煤改电台架变 | 400 | 0 | 0 | 320
467 | 东昌供电中心 | 配电运检二班 | 110kV西郊变电站 | 10kV西湖Ⅱ线 | 294#公变-1# | 1250 | 0 | 0 | 1000
468 | 东昌供电中心 | 配电运检二班 | 110kV西郊变电站 | 10kV西湖Ⅱ线 | 532#配电室1#变压器 | 630 | 0 | 0 | 504
469 | 东昌供电中心 | 配电运检二班 | 110kV西郊变电站 | 10kV西湖Ⅱ线 | 118#公变-1# | 500 | 0 | 0 | 400
470 | 东昌供电中心 | 配电运检二班 | 110kV西郊变电站 | 10kV西湖Ⅱ线 | 南变压器 | 800 | 0 | 0 | 640
471 | 东昌供电中心 | 配电运检二班 | 110kV西郊变电站 | 10kV西湖Ⅱ线 | 637#配电室1#变压器 | 630 | 0 | 0 | 504
472 | 东昌供电中心 | 配电运检二班 | 110kV西郊变电站 | 10kV西湖Ⅱ线 | 10kV西湖Ⅰ线八东南煤改电台架变 | 400 | 0 | 0 | 320
473 | 东昌供电中心 | 配电运维班 | 110kV西郊变电站 | 10kV西湖Ⅱ线 | 677#公变-1#变压器 | 630 | 0 | 0 | 504
474 | 东昌供电中心 | 配电运检二班 | 110kV西郊变电站 | 10kV西湖Ⅱ线 | 聊堤口1#煤改电箱变配电变压器 | 630 | 0 | 0 | 504
475 | 东昌供电中心 | 配电运维班 | 110kV西郊变电站 | 10kV西湖Ⅱ线 | 677#公变-2#变压器 | 630 | 0 | 0 | 504
476 | 东昌供电中心 | 配电运检二班 | 110kV西郊变电站 | 10kV西湖Ⅱ线 | 960号公变1号变压器 | 630 | 0 | 0 | 504
477 | 东昌供电中心 | 配电运检二班 | 110kV西郊变电站 | 10kV西湖Ⅱ线 | 501#公变-1# | 400 | 0 | 0 | 320
478 | 东昌供电中心 | 配电运检二班 | 110kV西郊变电站 | 10kV西湖Ⅱ线 | 八东北 | 400 | 0 | 0 | 320
479 | 东昌供电中心 | 配电运检二班 | 110kV西郊变电站 | 10kV西湖Ⅱ线 | 532#配电室3#变压器 | 630 | 0 | 0 | 504
480 | 东昌供电中心 | 配电运检二班 | 110kV西郊变电站 | 10kV西湖Ⅱ线 | 880号公变变压器 | 500 | 0 | 0 | 400
481 | 东昌供电中心 | 配电运检二班 | 110kV西郊变电站 | 10kV西湖Ⅱ线 | 十二里 | 400 | 0 | 0 | 320
482 | 东昌供电中心 | 配电运检二班 | 110kV西郊变电站 | 10kV西湖Ⅱ线 | 530#公变城市主人（三庆置业）北变压器 | 800 | 0 | 0 | 640
483 | 东昌供电中心 | 配电运检二班 | 110kV西郊变电站 | 10kV西湖Ⅱ线 | 五里屯南 | 200 | 0 | 0 | 160
484 | 东昌供电中心 | 配电运检二班 | 110kV西郊变电站 | 10kV西湖Ⅱ线 | 聊堤口2#煤改电箱变配电变压器 | 630 | 0 | 0 | 504
485 | 东昌供电中心 | 配电运检二班 | 110kV西郊变电站 | 10kV西湖Ⅱ线 | 532#配电室2#变压器 | 630 | 0 | 0 | 504
486 | 东昌供电中心 | 配电运检二班 | 110kV西郊变电站 | 10kV西湖Ⅱ线 | 八西 | 200 | 0 | 0 | 160
487 | 东昌供电中心 | 配电运检二班 | 110kV西郊变电站 | 10kV西湖Ⅱ线 | 653#公变 | 630 | 0 | 0 | 504
488 | 东昌供电中心 | 配电运检二班 | 110kV西郊变电站 | 10kV西湖Ⅱ线 | 637#配电室3#变压器 | 630 | 0 | 0 | 504
489 | 东昌供电中心 | 配电运检二班 | 110kV西郊变电站 | 10kV西湖Ⅱ线 | 10kV西湖Ⅰ线八西南煤改电台架变 | 400 | 0 | 0 | 320
490 | 东昌供电中心 | 配电运检二班 | 110kV西郊变电站 | 10kV西湖Ⅰ线 | 543#配电室1#变压器 | 630 | 0 | 0 | 504
491 | 东昌供电中心 | 配电运检二班 | 110kV西郊变电站 | 10kV西湖Ⅰ线 | 543#配电室3#变压器 | 800 | 0 | 0 | 640
492 | 东昌供电中心 | 配电运检二班 | 110kV西郊变电站 | 10kV西湖Ⅰ线 | 543#配电室2#变压器 | 630 | 0 | 0 | 504
493 | 东昌供电中心 | 配电运检二班 | 110kV西郊变电站 | 10kV西湖Ⅰ线 | 929号公变 | 630 | 0 | 0 | 504
494 | 东昌供电中心 | 配电运检二班 | 110kV西郊变电站 | 10kV西湖Ⅰ线 | 291#公变-1# | 630 | 0 | 0 | 504
495 | 东昌供电中心 | 配电运检二班 | 110kV西郊变电站 | 10kV西湖Ⅰ线 | 宋庄 | 315 | 2 | 60.02 | 191.98
496 | 东昌供电中心 | 配电运检二班 | 110kV薛庄变电站 | 10kV卫育Ⅱ线 | 779号公变3号变压器 | 800 | 0 | 0 | 640
497 | 东昌供电中心 | 配电运检二班 | 110kV薛庄变电站 | 10kV卫育Ⅱ线 | 779号公变1号变压器 | 800 | 0 | 0 | 640
498 | 东昌供电中心 | 配电运检二班 | 110kV薛庄变电站 | 10kV卫育Ⅱ线 | 10kV卫育Ⅱ线八里庄支07-20-06-03G八里庄4#井井通台架变 | 50 | 0 | 0 | 40
499 | 东昌供电中心 | 配电运检二班 | 110kV薛庄变电站 | 10kV卫育Ⅱ线 | 闫庄新村463#公变变压器 | 630 | 4 | 30.98 | 473.02
500 | 东昌供电中心 | 配电运检二班 | 110kV薛庄变电站 | 10kV卫育Ⅱ线 | 570#公变一诺农园2#变 | 630 | 0 | 0 | 504
501 | 东昌供电中心 | 配电运检二班 | 110kV薛庄变电站 | 10kV卫育Ⅱ线 | 167#公变 | 315 | 0 | 0 | 252
502 | 东昌供电中心 | 配电运检二班 | 110kV薛庄变电站 | 10kV卫育Ⅱ线 | 779号公变2号变压器 | 800 | 0 | 0 | 640
503 | 东昌供电中心 | 配电运检二班 | 110kV薛庄变电站 | 10kV卫育Ⅱ线 | 10kV卫育Ⅱ线八里庄支07-20G八里庄西北台架变 | 200 | 0 | 0 | 160
504 | 东昌供电中心 | 配电运检二班 | 110kV薛庄变电站 | 10kV卫育Ⅱ线 | 164#公变-1# | 630 | 0 | 0 | 504
505 | 东昌供电中心 | 配电运检二班 | 110kV薛庄变电站 | 10kV卫育Ⅱ线 | 10kV卫育Ⅱ线八里庄支07-20-03-06G八里庄村1号井井通台架变 | 100 | 0 | 0 | 80
506 | 东昌供电中心 | 配电运检二班 | 110kV薛庄变电站 | 10kV卫育Ⅱ线 | 570#公变一诺农园1#变 | 630 | 0 | 0 | 504
507 | 东昌供电中心 | 配电运检二班 | 110kV豆营变电站 | 10kV铁塔线 | 东昌西线141#配电变压器 | 500 | 0 | 0 | 400
508 | 东昌供电中心 | 配电运检二班 | 110kV豆营变电站 | 10kV铁塔线 | 6#公变铁塔体育场-1# | 400 | 0 | 0 | 320
509 | 东昌供电中心 | 配电运检二班 | 110kV豆营变电站 | 10kV铁塔线 | 配电变压器1#变 | 1250 | 0 | 0 | 1000
510 | 东昌供电中心 | 配电运检二班 | 110kV豆营变电站 | 10kV铁塔线 | 配电变压器2#变 | 1250 | 0 | 0 | 1000
511 | 东昌供电中心 | 配电运检二班 | 110kV豆营变电站 | 10kV铁塔线 | 746#公变1#变压器 | 630 | 0 | 0 | 504
512 | 东昌供电中心 | 配电运检二班 | 110kV豆营变电站 | 10kV铁塔线 | 746#公变2#变压器 | 630 | 0 | 0 | 504
513 | 东昌供电中心 | 配电运检二班 | 110kV柳园变电站 | 10kV体馆线 | 755公变2#变压器 | 630 | 0 | 0 | 504
514 | 东昌供电中心 | 配电运检二班 | 110kV柳园变电站 | 10kV体馆线 | 754公变3#变压器 | 630 | 0 | 0 | 504
515 | 东昌供电中心 | 配电运检二班 | 110kV柳园变电站 | 10kV体馆线 | 754公变4#变压器 | 630 | 0 | 0 | 504
516 | 东昌供电中心 | 配电运检二班 | 110kV柳园变电站 | 10kV体馆线 | 754公变1#变压器 | 630 | 0 | 0 | 504
517 | 东昌供电中心 | 配电运检二班 | 110kV柳园变电站 | 10kV体馆线 | 754公变2#变压器 | 630 | 0 | 0 | 504
518 | 东昌供电中心 | 配电运检二班 | 110kV柳园变电站 | 10kV体馆线 | 755公变3#变压器 | 630 | 0 | 0 | 504
519 | 东昌供电中心 | 配电运检二班 | 110kV柳园变电站 | 10kV体馆线 | 755公变1#变压器 | 630 | 0 | 0 | 504
520 | 东昌供电中心 | 配电运检二班 | 110kV柳园变电站 | 10kV体馆线 | 755公变4#变压器 | 630 | 0 | 0 | 504
521 | 东昌供电中心 | 配电运检二班 | 110kV柳园变电站 | 10kV体馆线 | 520#公变-1# | 315 | 0 | 0 | 252
522 | 东昌供电中心 | 配电运检二班 | 110kV干渠变电站 | 10kV水晶Ⅱ线 | 906号公变4号变压器 | 800 | 0 | 0 | 640
523 | 东昌供电中心 | 配电运检二班 | 110kV干渠变电站 | 10kV水晶Ⅱ线 | 906号公变1号变压器 | 800 | 0 | 0 | 640
524 | 东昌供电中心 | 配电运检二班 | 110kV干渠变电站 | 10kV水晶Ⅱ线 | 906号公变3号变压器 | 800 | 0 | 0 | 640
525 | 东昌供电中心 | 配电运检二班 | 110kV干渠变电站 | 10kV水晶Ⅱ线 | 906号公变2号变压器 | 800 | 0 | 0 | 640
526 | 东昌供电中心 | 配电运检二班 | 110kV干渠变电站 | 10kV水晶Ⅰ线 | 郑坑东小区1号配电室（787号公变）3号配电变压器 | 800 | 0 | 0 | 640
527 | 东昌供电中心 | 配电运维班 | 110kV干渠变电站 | 10kV水晶Ⅰ线 | 郑坑东小区2号配电室（788号公变）3号配电变压器 | 630 | 0 | 0 | 504
528 | 东昌供电中心 | 配电运维班 | 110kV干渠变电站 | 10kV水晶Ⅰ线 | 567#新基泰公变-3#变压器 | 800 | 0 | 0 | 640
529 | 东昌供电中心 | 配电运维班 | 110kV干渠变电站 | 10kV水晶Ⅰ线 | 713号公变2#变压器 | 630 | 0 | 0 | 504
530 | 东昌供电中心 | 配电运检二班 | 110kV干渠变电站 | 10kV水晶Ⅰ线 | 712号公变1#变压器 | 630 | 0 | 0 | 504
531 | 东昌供电中心 | 配电运维班 | 110kV干渠变电站 | 10kV水晶Ⅰ线 | 铝窗支线549#公变-2#变压器 | 800 | 0 | 0 | 640
532 | 东昌供电中心 | 配电运维班 | 110kV干渠变电站 | 10kV水晶Ⅰ线 | 铝窗支线549#公变-4#变压器 | 800 | 0 | 0 | 640
533 | 东昌供电中心 | 配电运检二班 | 110kV干渠变电站 | 10kV水晶Ⅰ线 | 714号公变3#变压器 | 630 | 0 | 0 | 504
534 | 东昌供电中心 | 配电运维班 | 110kV干渠变电站 | 10kV水晶Ⅰ线 | 范恭屯南煤改电箱变配电变压器 | 800 | 0 | 0 | 640
535 | 东昌供电中心 | 配电运检二班 | 110kV干渠变电站 | 10kV水晶Ⅰ线 | 郑坑东小区1号配电室（787号公变）4号配电变压器 | 800 | 0 | 0 | 640
536 | 东昌供电中心 | 配电运维班 | 110kV干渠变电站 | 10kV水晶Ⅰ线 | 268#公变2#主变 | 500 | 0 | 0 | 400
537 | 东昌供电中心 | 配电运检二班 | 110kV干渠变电站 | 10kV水晶Ⅰ线 | 712号公变2#变压器 | 630 | 0 | 0 | 504
538 | 东昌供电中心 | 配电运维班 | 110kV干渠变电站 | 10kV水晶Ⅰ线 | 737#配电室2#变压器 | 800 | 0 | 0 | 640
539 | 东昌供电中心 | 配电运维班 | 110kV干渠变电站 | 10kV水晶Ⅰ线 | 738#配电室1#变压器 | 800 | 0 | 0 | 640
540 | 东昌供电中心 | 配电运维班 | 110kV干渠变电站 | 10kV水晶Ⅰ线 | 郑坑东小区2号配电室（788号公变）1号配电变压器 | 630 | 0 | 0 | 504
541 | 东昌供电中心 | 配电运检二班 | 110kV干渠变电站 | 10kV水晶Ⅰ线 | 714号公变4#变压器 | 630 | 0 | 0 | 504
542 | 东昌供电中心 | 配电运检二班 | 110kV干渠变电站 | 10kV水晶Ⅰ线 | 714号公变2#变压器 | 630 | 0 | 0 | 504
543 | 东昌供电中心 | 配电运维班 | 110kV干渠变电站 | 10kV水晶Ⅰ线 | 郑坑东小区2号配电室（788号公变）2号配电变压器 | 630 | 0 | 0 | 504
544 | 东昌供电中心 | 配电运维班 | 110kV干渠变电站 | 10kV水晶Ⅰ线 | 567#新基泰公变-2#变压器 | 800 | 0 | 0 | 640
545 | 东昌供电中心 | 配电运维班 | 110kV干渠变电站 | 10kV水晶Ⅰ线 | 郑坑东小区2号配电室（788号公变）4号配电变压器 | 630 | 0 | 0 | 504
546 | 东昌供电中心 | 配电运维班 | 110kV干渠变电站 | 10kV水晶Ⅰ线 | 铝窗支线549#公变-3#变压器 | 800 | 0 | 0 | 640
547 | 东昌供电中心 | 配电运检二班 | 110kV干渠变电站 | 10kV水晶Ⅰ线 | 714号公变1#变压器 | 630 | 0 | 0 | 504
548 | 东昌供电中心 | 配电运维班 | 110kV干渠变电站 | 10kV水晶Ⅰ线 | 268#公变1#主变 | 400 | 0 | 0 | 320
549 | 东昌供电中心 | 配电运维班 | 110kV干渠变电站 | 10kV水晶Ⅰ线 | 460#公变-1# | 100 | 0 | 0 | 80
550 | 东昌供电中心 | 配电运维班 | 110kV干渠变电站 | 10kV水晶Ⅰ线 | 铝窗支线549#公变-1#变压器 | 800 | 0 | 0 | 640
551 | 东昌供电中心 | 配电运维班 | 110kV干渠变电站 | 10kV水晶Ⅰ线 | 738#配电室2#变压器 | 800 | 0 | 0 | 640
552 | 东昌供电中心 | 配电运检二班 | 110kV干渠变电站 | 10kV水晶Ⅰ线 | 212号公变配电变压器 | 500 | 0 | 0 | 400
553 | 东昌供电中心 | 配电运维班 | 110kV干渠变电站 | 10kV水晶Ⅰ线 | 567#新基泰公变-4#变压器 | 800 | 0 | 0 | 640
554 | 东昌供电中心 | 配电运检二班 | 110kV干渠变电站 | 10kV水晶Ⅰ线 | 郑坑东小区1号配电室（787号公变）1号配电变压器 | 800 | 0 | 0 | 640
555 | 东昌供电中心 | 配电运检二班 | 110kV干渠变电站 | 10kV水晶Ⅰ线 | 郑坑东小区1号配电室（787号公变）2号配电变压器 | 800 | 0 | 0 | 640
556 | 东昌供电中心 | 配电运维班 | 110kV干渠变电站 | 10kV水晶Ⅰ线 | 713号公变1#变压器 | 630 | 0 | 0 | 504
557 | 东昌供电中心 | 配电运维班 | 110kV干渠变电站 | 10kV水晶Ⅰ线 | 铝窗支线567#新基泰公变-1#变压器 | 800 | 0 | 0 | 640
558 | 东昌供电中心 | 配电运维班 | 110kV干渠变电站 | 10kV水晶Ⅰ线 | 737#配电室1#变压器 | 800 | 0 | 0 | 640
559 | 东昌供电中心 | 配电运检二班 | 110kV干渠变电站 | 10kV水岸线 | 10kV滨湖新城开闭所（991号公变）1号配变 | 800 | 0 | 0 | 640
560 | 东昌供电中心 | 配电运检二班 | 110kV干渠变电站 | 10kV水岸线 | 10kV滨湖新城开闭所（991号公变）2号配变 | 800 | 0 | 0 | 640
561 | 东昌供电中心 | 配电运检二班 | 110kV干渠变电站 | 10kV水岸线 | 10kV滨湖新城2号（992号公变）配电室4号配变 | 800 | 0 | 0 | 640
562 | 东昌供电中心 | 配电运检二班 | 110kV干渠变电站 | 10kV水岸线 | 10kV滨湖新城2号（992号公变）配电室3号配变 | 800 | 0 | 0 | 640
563 | 东昌供电中心 | 配电运检二班 | 110kV干渠变电站 | 10kV水岸线 | 611#公变-1# | 630 | 0 | 0 | 504
564 | 东昌供电中心 | 配电运检二班 | 110kV干渠变电站 | 10kV水岸线 | 10kV滨湖新城2号（992号公变）配电室1号配变 | 800 | 0 | 0 | 640
565 | 东昌供电中心 | 配电运检二班 | 110kV干渠变电站 | 10kV水岸线 | 10kV滨湖新城2号（992号公变）配电室2号配变 | 800 | 0 | 0 | 640
566 | 东昌供电中心 | 配电运检二班 | 110kV干渠变电站 | 10kV双力线 | 664#公变-1#变压器 | 630 | 0 | 0 | 504
567 | 东昌供电中心 | 配电运检二班 | 110kV干渠变电站 | 10kV双力线 | 664#公变-2#变压器 | 630 | 0 | 0 | 504
568 | 东昌供电中心 | 配电运检二班 | 110kV干渠变电站 | 10kV双力线 | 665#公变-2#变压器 | 630 | 0 | 0 | 504
569 | 东昌供电中心 | 配电运检二班 | 110kV干渠变电站 | 10kV双力线 | 625#公变-4#变压器 | 630 | 0 | 0 | 504
570 | 东昌供电中心 | 配电运检二班 | 110kV干渠变电站 | 10kV双力线 | 626#公变-3#变压器 | 630 | 0 | 0 | 504
571 | 东昌供电中心 | 配电运检二班 | 110kV干渠变电站 | 10kV双力线 | 626#公变-1#变压器 | 630 | 0 | 0 | 504
572 | 东昌供电中心 | 配电运检二班 | 110kV干渠变电站 | 10kV双力线 | 626#公变-4#变压器 | 630 | 0 | 0 | 504
573 | 东昌供电中心 | 配电运检二班 | 110kV干渠变电站 | 10kV双力线 | 665#公变-3#变压器 | 630 | 0 | 0 | 504
574 | 东昌供电中心 | 配电运检二班 | 110kV干渠变电站 | 10kV双力线 | 664#公变-3#变压器 | 630 | 0 | 0 | 504
575 | 东昌供电中心 | 配电运检二班 | 110kV干渠变电站 | 10kV双力线 | 624#公变-4#变压器 | 630 | 0 | 0 | 504
576 | 东昌供电中心 | 配电运检二班 | 110kV干渠变电站 | 10kV双力线 | 602#公变-1#变压器 | 630 | 0 | 0 | 504
577 | 东昌供电中心 | 配电运检二班 | 110kV干渠变电站 | 10kV双力线 | 665#公变-1#变压器 | 630 | 0 | 0 | 504
578 | 东昌供电中心 | 配电运检二班 | 110kV干渠变电站 | 10kV双力线 | 601#配电室2#变 | 630 | 0 | 0 | 504
579 | 东昌供电中心 | 配电运检二班 | 110kV干渠变电站 | 10kV双力线 | 624#公变-2#变压器 | 630 | 0 | 0 | 504
580 | 东昌供电中心 | 配电运检二班 | 110kV干渠变电站 | 10kV双力线 | 602#公变-3#变压器 | 630 | 0 | 0 | 504
581 | 东昌供电中心 | 配电运检二班 | 110kV干渠变电站 | 10kV双力线 | 666#公变-2#变压器 | 630 | 0 | 0 | 504
582 | 东昌供电中心 | 配电运检二班 | 110kV干渠变电站 | 10kV双力线 | 602#公变-2#变压器 | 630 | 0 | 0 | 504
583 | 东昌供电中心 | 配电运检二班 | 110kV干渠变电站 | 10kV双力线 | 602#公变-4#变压器 | 630 | 0 | 0 | 504
584 | 东昌供电中心 | 配电运检二班 | 110kV干渠变电站 | 10kV双力线 | 601#配电室1#变 | 630 | 0 | 0 | 504
585 | 东昌供电中心 | 配电运检二班 | 110kV干渠变电站 | 10kV双力线 | 666#公变-3#变压器 | 630 | 0 | 0 | 504
586 | 东昌供电中心 | 配电运检二班 | 110kV干渠变电站 | 10kV双力线 | 625#公变-1#变压器 | 630 | 0 | 0 | 504
587 | 东昌供电中心 | 配电运检二班 | 110kV干渠变电站 | 10kV双力线 | 666#公变阿尔卡迪亚D区-1#变压器 | 630 | 0 | 0 | 504
588 | 东昌供电中心 | 配电运检二班 | 110kV干渠变电站 | 10kV双力线 | 625#公变-3#变压器 | 630 | 0 | 0 | 504
589 | 东昌供电中心 | 配电运检二班 | 110kV干渠变电站 | 10kV双力线 | 626#公变-2#变压器 | 630 | 0 | 0 | 504
590 | 东昌供电中心 | 配电运检二班 | 110kV干渠变电站 | 10kV双力线 | 624#公变-1#变压器 | 630 | 0 | 0 | 504
591 | 东昌供电中心 | 配电运检二班 | 110kV干渠变电站 | 10kV双力线 | 624#公变-3#变压器 | 630 | 0 | 0 | 504
592 | 东昌供电中心 | 配电运检二班 | 110kV干渠变电站 | 10kV双力线 | 625#公变-2#变压器 | 630 | 0 | 0 | 504
593 | 东昌供电中心 | 配电运维班 | 110kV白庄变电站 | 10kV十里铺线 | 854号公变3号变压器 | 630 | 0 | 0 | 504
594 | 东昌供电中心 | 配电运检二班 | 110kV白庄变电站 | 10kV十里铺线 | 622#配电室1#变压器 | 630 | 0 | 0 | 504
595 | 东昌供电中心 | 配电运检二班 | 110kV白庄变电站 | 10kV十里铺线 | 768#公变1#变压器 | 200 | 0 | 0 | 160
596 | 东昌供电中心 | 配电运检二班 | 110kV白庄变电站 | 10kV十里铺线 | 十里铺线81#配电变压器 | 500 | 0 | 0 | 400
597 | 东昌供电中心 | 配电运检二班 | 110kV白庄变电站 | 10kV十里铺线 | 622#配电室2#变压器 | 630 | 0 | 0 | 504
598 | 东昌供电中心 | 配电运维班 | 110kV白庄变电站 | 10kV十里铺线 | 854号公变1号变压器 | 630 | 0 | 0 | 504
599 | 东昌供电中心 | 配电运检二班 | 110kV白庄变电站 | 10kV十里铺线 | 615#配电室1#变压器 | 630 | 0 | 0 | 504
600 | 东昌供电中心 | 配电运维班 | 110kV白庄变电站 | 10kV十里铺线 | 854号公变2号变压器 | 630 | 0 | 0 | 504
601 | 东昌供电中心 | 配电运检二班 | 110kV白庄变电站 | 10kV十里铺线 | 621#公变中通领郡城2#变 | 630 | 0 | 0 | 504
602 | 东昌供电中心 | 配电运检二班 | 110kV白庄变电站 | 10kV十里铺线 | 616#配电变压器 | 400 | 0 | 0 | 320
603 | 东昌供电中心 | 配电运检二班 | 110kV白庄变电站 | 10kV十里铺线 | 680#公变1#变压器 | 630 | 0 | 0 | 504
604 | 东昌供电中心 | 配电运检二班 | 110kV白庄变电站 | 10kV十里铺线 | 499# | 500 | 0 | 0 | 400
605 | 东昌供电中心 | 配电运检二班 | 110kV白庄变电站 | 10kV十里铺线 | 615#配电室2#变压器 | 630 | 0 | 0 | 504
606 | 东昌供电中心 | 配电运检二班 | 110kV白庄变电站 | 10kV十里铺线 | 621#公变中通领郡城南配电室1#变 | 630 | 0 | 0 | 504
607 | 东昌供电中心 | 配电运维班 | 110kV柳园变电站 | 10kV师院线 | 柳园南线253#配电室3#变压器 | 1250 | 0 | 0 | 1000
608 | 东昌供电中心 | 配电运维班 | 110kV柳园变电站 | 10kV师院线 | 619#配电变压器1#变 | 1250 | 0 | 0 | 1000
609 | 东昌供电中心 | 配电运维班 | 110kV柳园变电站 | 10kV师院线 | 539#配电室2#变压器 | 1000 | 0 | 0 | 800
610 | 东昌供电中心 | 配电运维班 | 110kV柳园变电站 | 10kV师院线 | 435#公变-1# | 500 | 0 | 0 | 400
611 | 东昌供电中心 | 配电运维班 | 110kV柳园变电站 | 10kV师院线 | 539#配电室1#变压器 | 1000 | 0 | 0 | 800
612 | 东昌供电中心 | 配电运维班 | 110kV柳园变电站 | 10kV师院线 | 437#公变-1# | 500 | 0 | 0 | 400
613 | 东昌供电中心 | 配电运维班 | 110kV柳园变电站 | 10kV师院线 | 柳园南线253#配电室2#变压器 | 1250 | 0 | 0 | 1000
614 | 东昌供电中心 | 配电运维班 | 110kV柳园变电站 | 10kV师院线 | 811号公变（柳园小区北区） | 630 | 0 | 0 | 504
615 | 东昌供电中心 | 配电运维班 | 110kV柳园变电站 | 10kV师院线 | 柳园南线253#柳园小区配电室1#变压器 | 1250 | 0 | 0 | 1000
616 | 东昌供电中心 | 配电运维班 | 110kV柳园变电站 | 10kV师院线 | 436#公变-1# | 500 | 0 | 0 | 400
617 | 东昌供电中心 | 配电运维班 | 110kV柳园变电站 | 10kV师院线 | 438#公变-1# | 500 | 0 | 0 | 400
618 | 东昌供电中心 | 配电运维班 | 110kV柳园变电站 | 10kV师院线 | 柳园南线158#配电变压器 | 800 | 0 | 0 | 640
619 | 东昌供电中心 | 配电运检一班 | 110kV豆营变电站 | 10kV润发线 | 711#公变3#变压器 | 630 | 0 | 0 | 504
620 | 东昌供电中心 | 配电运检一班 | 110kV豆营变电站 | 10kV润发线 | 711#公变2#配电变压器 | 630 | 0 | 0 | 504
621 | 东昌供电中心 | 配电运检一班 | 110kV豆营变电站 | 10kV润发线 | 711#公变1#配电变压器 | 630 | 0 | 0 | 504
622 | 东昌供电中心 | 配电运检一班 | 110kV豆营变电站 | 10kV润发线 | 711#公变4#变压器 | 630 | 0 | 0 | 504
623 | 东昌供电中心 | 配电运检二班 | 110kV柳园变电站 | 10kV前罗线 | 10kV孔堂安置1号配电室（814号公变）2号配电变压器 | 630 | 0 | 0 | 504
624 | 东昌供电中心 | 配电运检二班 | 110kV柳园变电站 | 10kV前罗线 | 813号公变1号变压器 | 630 | 0 | 0 | 504
625 | 东昌供电中心 | 配电运检二班 | 110kV柳园变电站 | 10kV前罗线 | 813号公变2号变压器 | 630 | 0 | 0 | 504
626 | 东昌供电中心 | 配电运检二班 | 110kV柳园变电站 | 10kV前罗线 | 731#配电室2#变压器 | 800 | 0 | 0 | 640
627 | 东昌供电中心 | 配电运检二班 | 110kV柳园变电站 | 10kV前罗线 | 733#配电室2#变压器 | 630 | 0 | 0 | 504
628 | 东昌供电中心 | 配电运检二班 | 110kV柳园变电站 | 10kV前罗线 | 732#配电室1#变压器 | 800 | 0 | 0 | 640
629 | 东昌供电中心 | 配电运检二班 | 110kV柳园变电站 | 10kV前罗线 | 730#配电室2#变压器 | 800 | 0 | 0 | 640
630 | 东昌供电中心 | 配电运检二班 | 110kV柳园变电站 | 10kV前罗线 | 730#配电室1#变压器 | 800 | 0 | 0 | 640
631 | 东昌供电中心 | 配电运检二班 | 110kV柳园变电站 | 10kV前罗线 | 733#配电1#变压器 | 630 | 0 | 0 | 504
632 | 东昌供电中心 | 配电运检二班 | 110kV柳园变电站 | 10kV前罗线 | 732#配电室3#变压器 | 800 | 0 | 0 | 640
633 | 东昌供电中心 | 配电运检二班 | 110kV柳园变电站 | 10kV前罗线 | 731#配电室1#变压器 | 800 | 0 | 0 | 640
634 | 东昌供电中心 | 配电运检二班 | 110kV柳园变电站 | 10kV前罗线 | 734#配电室1#变压器 | 800 | 0 | 0 | 640
635 | 东昌供电中心 | 配电运检二班 | 110kV柳园变电站 | 10kV前罗线 | 10kV孔堂安置1号配电室（814号公变）1号配电变压器 | 630 | 0 | 0 | 504
636 | 东昌供电中心 | 配电运检二班 | 110kV豆营变电站 | 10kV农校线 | 689#公变3#主变 | 630 | 0 | 0 | 504
637 | 东昌供电中心 | 配电运维班 | 110kV豆营变电站 | 10kV农校线 | 415#公变衡器厂家属院-1# | 160 | 0 | 0 | 128
638 | 东昌供电中心 | 配电运检二班 | 110kV豆营变电站 | 10kV农校线 | 陈口路消防队家属院511#公变 | 800 | 0 | 0 | 640
639 | 东昌供电中心 | 配电运检二班 | 110kV豆营变电站 | 10kV农校线 | 690#公变1#主变 | 630 | 0 | 0 | 504
640 | 东昌供电中心 | 配电运检二班 | 110kV豆营变电站 | 10kV农校线 | 247#公变红庙-1# | 315 | 0 | 0 | 252
641 | 东昌供电中心 | 配电运检二班 | 110kV豆营变电站 | 10kV农校线 | 690#公变2#公变 | 630 | 0 | 0 | 504
642 | 东昌供电中心 | 配电运检二班 | 110kV豆营变电站 | 10kV农校线 | 511#配电室2#变压器 | 800 | 0 | 0 | 640
643 | 东昌供电中心 | 配电运检二班 | 110kV豆营变电站 | 10kV农校线 | 511#配电室3#变压器 | 800 | 0 | 0 | 640
644 | 东昌供电中心 | 配电运检二班 | 110kV豆营变电站 | 10kV农校线 | 689#公变1#主变 | 630 | 0 | 0 | 504
645 | 东昌供电中心 | 配电运检二班 | 110kV豆营变电站 | 10kV农校线 | 689#公变2#主变 | 630 | 0 | 0 | 504
646 | 东昌供电中心 | 配电运维班 | 110kV豆营变电站 | 10kV农校线 | 607#公变红庙-1# | 630 | 0 | 0 | 504
647 | 东昌供电中心 | 配电运检二班 | 110kV南郊变电站 | 10kV南湖Ⅰ线 | 南湖新城2-2公变 | 1000 | 0 | 0 | 800
648 | 东昌供电中心 | 配电运检二班 | 110kV南郊变电站 | 10kV南湖Ⅰ线 | 南湖新城3-2公变 | 630 | 0 | 0 | 504
649 | 东昌供电中心 | 配电运检二班 | 110kV南郊变电站 | 10kV南湖Ⅰ线 | 南湖新城2-4公变 | 1000 | 0 | 0 | 800
650 | 东昌供电中心 | 配电运检二班 | 110kV南郊变电站 | 10kV南湖Ⅰ线 | 南湖新城3-3公变 | 630 | 0 | 0 | 504
651 | 东昌供电中心 | 配电运检二班 | 110kV南郊变电站 | 10kV南湖Ⅰ线 | 南湖新城1-3公变 | 630 | 0 | 0 | 504
652 | 东昌供电中心 | 配电运检二班 | 110kV南郊变电站 | 10kV南湖Ⅰ线 | 南湖新城3-1公变 | 630 | 0 | 0 | 504
653 | 东昌供电中心 | 配电运检二班 | 110kV南郊变电站 | 10kV南湖Ⅰ线 | 南湖新城2-3公变 | 1000 | 0 | 0 | 800
654 | 东昌供电中心 | 配电运检二班 | 110kV南郊变电站 | 10kV南湖Ⅰ线 | 南湖新城1-4公变 | 630 | 0 | 0 | 504
655 | 东昌供电中心 | 配电运检二班 | 110kV南郊变电站 | 10kV南湖Ⅰ线 | 南湖新城3-4公变 | 630 | 0 | 0 | 504
656 | 东昌供电中心 | 配电运检二班 | 110kV南郊变电站 | 10kV南奥Ⅰ线 | 南湖新城1-1公变 | 630 | 0 | 0 | 504
657 | 东昌供电中心 | 配电运检二班 | 110kV南郊变电站 | 10kV南奥Ⅰ线 | 南湖新城1-2公变 | 630 | 0 | 0 | 504
658 | 东昌供电中心 | 配电运维班 | 110kV豆营变电站 | 10kV明德线 | 13#公变-1# | 1000 | 0 | 0 | 800
659 | 东昌供电中心 | 配电运检一班 | 110kV豆营变电站 | 10kV明德线 | 897号公变1号配变 | 400 | 0 | 0 | 320
660 | 东昌供电中心 | 配电运检二班 | 110kV豆营变电站 | 10kV明德线 | 969号公变2号配变 | 1250 | 0 | 0 | 1000
661 | 东昌供电中心 | 配电运检二班 | 110kV豆营变电站 | 10kV明德线 | 969号公变4号配变 | 1250 | 0 | 0 | 1000
662 | 东昌供电中心 | 配电运维班 | 110kV豆营变电站 | 10kV明德线 | 143#公变-1# | 500 | 0 | 0 | 400
663 | 东昌供电中心 | 配电运维班 | 110kV豆营变电站 | 10kV明德线 | 203#公变 | 630 | 0 | 0 | 504
664 | 东昌供电中心 | 配电运检二班 | 110kV豆营变电站 | 10kV明德线 | 969号公变3号配变 | 1250 | 0 | 0 | 1000
665 | 东昌供电中心 | 配电运检二班 | 110kV豆营变电站 | 10kV明德线 | 969号公变1号配变 | 1250 | 0 | 0 | 1000
666 | 东昌供电中心 | 配电运维班 | 110kV豆营变电站 | 10kV明德线 | 495#公变明德公寓-1# | 400 | 0 | 0 | 320
667 | 东昌供电中心 | 配电运维班 | 110kV豆营变电站 | 10kV明德线 | 654#配电室 | 800 | 0 | 0 | 640
668 | 东昌供电中心 | 配电运维班 | 110kV豆营变电站 | 10kV明德线 | 638#公变-1# | 800 | 0 | 0 | 640
669 | 东昌供电中心 | 配电运检二班 | 110kV凤凰台变电站 | 10kV名苑线 | 617#公变1# | 800 | 0 | 0 | 640
670 | 东昌供电中心 | 配电运检二班 | 110kV凤凰台变电站 | 10kV名苑线 | 449#公变-1# | 500 | 0 | 0 | 400
671 | 东昌供电中心 | 配电运检二班 | 110kV凤凰台变电站 | 10kV名苑线 | 名苑线439#配电室2#变 | 1250 | 0 | 0 | 1000
672 | 东昌供电中心 | 配电运检二班 | 110kV凤凰台变电站 | 10kV名苑线 | 名苑线439#配电室3#变 | 1250 | 0 | 0 | 1000
673 | 东昌供电中心 | 配电运检二班 | 110kV凤凰台变电站 | 10kV名苑线 | 450#公变-1# | 500 | 0 | 0 | 400
674 | 东昌供电中心 | 配电运检二班 | 110kV凤凰台变电站 | 10kV名苑线 | 617#公变2# | 800 | 0 | 0 | 640
675 | 东昌供电中心 | 配电运检二班 | 110kV凤凰台变电站 | 10kV名苑线 | 名苑线439#名人苑Ⅱ期配电室1#变 | 1250 | 0 | 0 | 1000
676 | 东昌供电中心 | 配电运检二班 | 110kV奥体变电站 | 10kV孟际Ⅱ线 | 946号公变3号主变 | 800 | 0 | 0 | 640
677 | 东昌供电中心 | 配电运检二班 | 110kV奥体变电站 | 10kV孟际Ⅱ线 | 855号公变2号变压器 | 630 | 0 | 0 | 504
678 | 东昌供电中心 | 配电运检二班 | 110kV奥体变电站 | 10kV孟际Ⅱ线 | 856号公变4号变压器 | 630 | 0 | 0 | 504
679 | 东昌供电中心 | 配电运检二班 | 110kV奥体变电站 | 10kV孟际Ⅱ线 | 856号公变1号变压器 | 630 | 0 | 0 | 504
680 | 东昌供电中心 | 配电运检二班 | 110kV奥体变电站 | 10kV孟际Ⅱ线 | 856号公变2号变压器 | 630 | 0 | 0 | 504
681 | 东昌供电中心 | 配电运检二班 | 110kV奥体变电站 | 10kV孟际Ⅱ线 | 855号公变3号变压器 | 630 | 0 | 0 | 504
682 | 东昌供电中心 | 配电运检二班 | 110kV奥体变电站 | 10kV孟际Ⅱ线 | 946号公变4号主变 | 800 | 0 | 0 | 640
683 | 东昌供电中心 | 配电运检二班 | 110kV奥体变电站 | 10kV孟际Ⅱ线 | 856号公变3号变压器 | 630 | 0 | 0 | 504
684 | 东昌供电中心 | 配电运检二班 | 110kV奥体变电站 | 10kV孟际Ⅱ线 | 855号公变1号变压器 | 630 | 0 | 0 | 504
685 | 东昌供电中心 | 配电运检二班 | 110kV奥体变电站 | 10kV孟际Ⅱ线 | 946号公变2号主变 | 800 | 0 | 0 | 640
686 | 东昌供电中心 | 配电运检二班 | 110kV奥体变电站 | 10kV孟际Ⅱ线 | 946号公变1号主变 | 800 | 0 | 0 | 640
687 | 东昌供电中心 | 配电运检二班 | 110kV奥体变电站 | 10kV孟际Ⅰ线 | 857号公变4号变压器 | 630 | 0 | 0 | 504
688 | 东昌供电中心 | 配电运检二班 | 110kV奥体变电站 | 10kV孟际Ⅰ线 | 869号公变1号变压器 | 800 | 0 | 0 | 640
689 | 东昌供电中心 | 配电运检二班 | 110kV奥体变电站 | 10kV孟际Ⅰ线 | 857号公变2号变压器 | 630 | 0 | 0 | 504
690 | 东昌供电中心 | 配电运检二班 | 110kV奥体变电站 | 10kV孟际Ⅰ线 | 869号公变2号变压器 | 800 | 0 | 0 | 640
691 | 东昌供电中心 | 配电运检二班 | 110kV奥体变电站 | 10kV孟际Ⅰ线 | 857号公变1号变压器 | 630 | 0 | 0 | 504
692 | 东昌供电中心 | 配电运检二班 | 110kV奥体变电站 | 10kV孟际Ⅰ线 | 869号公变4号变压器 | 800 | 0 | 0 | 640
693 | 东昌供电中心 | 配电运检二班 | 110kV奥体变电站 | 10kV孟际Ⅰ线 | 857号公变3号变压器 | 630 | 0 | 0 | 504
694 | 东昌供电中心 | 配电运检二班 | 110kV奥体变电站 | 10kV孟际Ⅰ线 | 869号公变3号变压器 | 800 | 0 | 0 | 640
695 | 东昌供电中心 | 配电运检二班 | 110kV豆营变电站 | 10kV楼西线 | 757号公变1号变压器 | 630 | 0 | 0 | 504
696 | 东昌供电中心 | 配电运检二班 | 110kV豆营变电站 | 10kV楼西线 | 739号公变1#变压器 | 800 | 0 | 0 | 640
697 | 东昌供电中心 | 配电运检二班 | 110kV豆营变电站 | 10kV楼西线 | 756号公变1号变压器 | 800 | 0 | 0 | 640
698 | 东昌供电中心 | 配电运检二班 | 110kV豆营变电站 | 10kV楼西线 | 739号公变2#变压器 | 800 | 0 | 0 | 640
699 | 东昌供电中心 | 配电运检二班 | 110kV豆营变电站 | 10kV楼西线 | 756号公变2号变压器 | 800 | 0 | 0 | 640
700 | 东昌供电中心 | 配电运检二班 | 110kV豆营变电站 | 10kV楼西线 | 757号公变2号变压器 | 630 | 0 | 0 | 504
701 | 东昌供电中心 | 配电运检二班 | 110kV凤凰台变电站 | 10kV楼北线 | 876号公变2号变压器 | 630 | 0 | 0 | 504
702 | 东昌供电中心 | 配电运检二班 | 110kV凤凰台变电站 | 10kV楼北线 | 2#公变古楼西 | 315 | 0 | 0 | 252
703 | 东昌供电中心 | 配电运检二班 | 110kV凤凰台变电站 | 10kV楼北线 | 882号公变1号配电变压器 | 800 | 0 | 0 | 640
704 | 东昌供电中心 | 配电运检二班 | 110kV凤凰台变电站 | 10kV楼北线 | 874号公变1号变压器 | 800 | 0 | 0 | 640
705 | 东昌供电中心 | 配电运检二班 | 110kV凤凰台变电站 | 10kV楼北线 | 882号公变2号配电变压器 | 800 | 0 | 0 | 640
706 | 东昌供电中心 | 配电运检二班 | 110kV凤凰台变电站 | 10kV楼北线 | 875号公变2号变压器 | 630 | 0 | 0 | 504
707 | 东昌供电中心 | 配电运检二班 | 110kV凤凰台变电站 | 10kV楼北线 | 875号公变1号变压器 | 630 | 0 | 0 | 504
708 | 东昌供电中心 | 配电运检二班 | 110kV凤凰台变电站 | 10kV楼北线 | 876号公变1号变压器 | 630 | 0 | 0 | 504
709 | 东昌供电中心 | 配电运检二班 | 110kV凤凰台变电站 | 10kV楼北线 | 844号公变变压器 | 500 | 0 | 0 | 400
710 | 东昌供电中心 | 配电运检二班 | 110kV凤凰台变电站 | 10kV楼北线 | 874号公变2号变压器 | 800 | 0 | 0 | 640
711 | 东昌供电中心 | 配电运检二班 | 110kV豆营变电站 | 10kV龙山线 | 21#公变-1# | 630 | 0 | 0 | 504
712 | 东昌供电中心 | 配电运维班 | 110kV豆营变电站 | 10kV龙山线 | 231#公变-1# | 630 | 0 | 0 | 504
713 | 东昌供电中心 | 配电运检二班 | 110kV柳园变电站 | 10kV柳园南线 | 柳园南线261#配电变压器 | 400 | 0 | 0 | 320
714 | 东昌供电中心 | 配电运检二班 | 110kV柳园变电站 | 10kV柳园南线 | 47#公变-1# | 315 | 0 | 0 | 252
715 | 东昌供电中心 | 配电运检二班 | 110kV柳园变电站 | 10kV柳园南线 | 柳园南线426#配电变压器 | 315 | 0 | 0 | 252
716 | 东昌供电中心 | 配电运检二班 | 110kV柳园变电站 | 10kV柳园南线 | 652#配电室1#变压器 | 630 | 0 | 0 | 504
717 | 东昌供电中心 | 配电运检二班 | 110kV柳园变电站 | 10kV柳园南线 | 652#配电室3#变压器 | 800 | 0 | 0 | 640
718 | 东昌供电中心 | 配电运检二班 | 110kV柳园变电站 | 10kV柳园南线 | 柳园南线183#配电变压器 | 315 | 0 | 0 | 252
719 | 东昌供电中心 | 配电运检二班 | 110kV柳园变电站 | 10kV柳园南线 | 柳园南线382#配电室2#变压器 | 1000 | 0 | 0 | 800
720 | 东昌供电中心 | 配电运检二班 | 110kV柳园变电站 | 10kV柳园南线 | 191#公变-1# | 400 | 0 | 0 | 320
721 | 东昌供电中心 | 配电运检二班 | 110kV柳园变电站 | 10kV柳园南线 | 199#公变-1# | 315 | 0 | 0 | 252
722 | 东昌供电中心 | 配电运检二班 | 110kV柳园变电站 | 10kV柳园南线 | 柳园南线382#配电室1#变压器 | 1000 | 0 | 0 | 800
723 | 东昌供电中心 | 配电运检二班 | 110kV柳园变电站 | 10kV柳园南线 | 652#配电室2#变压器 | 630 | 0 | 0 | 504
724 | 东昌供电中心 | 配电运检一班 | 110kV柳园变电站 | 10kV柳西Ⅱ线 | 10kV西安交大开闭所（922号公变）4号变压器 | 800 | 0 | 0 | 640
725 | 东昌供电中心 | 配电运检二班 | 110kV柳园变电站 | 10kV柳西Ⅱ线 | 顾庄煤改电配电变压器 | 800 | 0 | 0 | 640
726 | 东昌供电中心 | 配电运检二班 | 110kV柳园变电站 | 10kV柳西Ⅱ线 | 389#公变姚庄 | 315 | 0 | 0 | 252
727 | 东昌供电中心 | 配电运检二班 | 110kV柳园变电站 | 10kV柳西Ⅱ线 | 10kV西安交大2号配电室（923号公变）2号变压器 | 800 | 0 | 0 | 640
728 | 东昌供电中心 | 配电运检二班 | 110kV柳园变电站 | 10kV柳西Ⅱ线 | 10kV西安交大2号配电室（923号公变）1号变压器 | 800 | 0 | 0 | 640
729 | 东昌供电中心 | 配电运检一班 | 110kV柳园变电站 | 10kV柳西Ⅱ线 | 10kV西安交大开闭所（922号公变）1号变压器 | 800 | 0 | 0 | 640
730 | 东昌供电中心 | 配电运检二班 | 110kV柳园变电站 | 10kV柳西Ⅱ线 | 383#公变付坟 | 315 | 0 | 0 | 252
731 | 东昌供电中心 | 配电运检一班 | 110kV柳园变电站 | 10kV柳西Ⅱ线 | 10kV西安交大开闭所（922号公变）2号变压器 | 800 | 0 | 0 | 640
732 | 东昌供电中心 | 配电运检二班 | 110kV柳园变电站 | 10kV柳西Ⅱ线 | 395#公变西钱 | 200 | 0 | 0 | 160
733 | 东昌供电中心 | 配电运检二班 | 110kV柳园变电站 | 10kV柳西Ⅱ线 | 795#公变（付坟） | 630 | 0 | 0 | 504
734 | 东昌供电中心 | 配电运检一班 | 110kV柳园变电站 | 10kV柳西Ⅱ线 | 10kV西安交大开闭所（922号公变）3号变压器 | 800 | 0 | 0 | 640
735 | 东昌供电中心 | 配电运检二班 | 110kV柳园变电站 | 10kV柳西Ⅰ线 | 柳西Ⅰ线58#配电变压器 | 200 | 0 | 0 | 160
736 | 东昌供电中心 | 配电运检二班 | 110kV柳园变电站 | 10kV柳西Ⅰ线 | 500#公变-1# | 400 | 0 | 0 | 320
737 | 东昌供电中心 | 配电运维班 | 110kV柳园变电站 | 10kV柳西Ⅰ线 | 摩天轮充电桩变压器 | 400 | 0 | 0 | 320
738 | 东昌供电中心 | 配电运检二班 | 110kV柳园变电站 | 10kV柳西Ⅰ线 | 邓园2号煤改电配电变压器 | 400 | 0 | 0 | 320
739 | 东昌供电中心 | 配电运检二班 | 110kV柳园变电站 | 10kV柳西Ⅰ线 | 柳西Ⅰ线74#配电变压器 | 400 | 0 | 0 | 320
740 | 东昌供电中心 | 配电运检二班 | 110kV柳园变电站 | 10kV柳西Ⅰ线 | 南关煤改电1号变压器 | 500 | 0 | 0 | 400
741 | 东昌供电中心 | 配电运检二班 | 110kV柳园变电站 | 10kV柳西Ⅰ线 | 767#公变1#变压器 | 500 | 0 | 0 | 400
742 | 东昌供电中心 | 配电运检二班 | 110kV柳园变电站 | 10kV柳西Ⅰ线 | 573#箱变 | 400 | 0 | 0 | 320
743 | 东昌供电中心 | 配电运检二班 | 110kV柳园变电站 | 10kV柳西Ⅰ线 | 243#公变南关 | 500 | 0 | 0 | 400
744 | 东昌供电中心 | 配电运检二班 | 110kV柳园变电站 | 10kV柳西Ⅰ线 | 邓园514#变压器 | 500 | 0 | 0 | 400
745 | 东昌供电中心 | 配电运检二班 | 110kV柳园变电站 | 10kV柳西Ⅰ线 | 200#公变-1# | 315 | 0 | 0 | 252
746 | 东昌供电中心 | 配电运检二班 | 110kV柳园变电站 | 10kV柳西Ⅰ线 | 柳西Ⅰ线22#配电变压器 | 200 | 0 | 0 | 160
747 | 东昌供电中心 | 配电运检二班 | 110kV柳园变电站 | 10kV柳西Ⅰ线 | 425#公变-1# | 630 | 0 | 0 | 504
748 | 东昌供电中心 | 配电运检二班 | 110kV柳园变电站 | 10kV柳西Ⅰ线 | 498#公变-1# | 800 | 0 | 0 | 640
749 | 东昌供电中心 | 配电运检二班 | 110kV白庄变电站 | 10kV柳泉线 | 571#配电室 | 400 | 0 | 0 | 320
750 | 东昌供电中心 | 配电运检二班 | 110kV白庄变电站 | 10kV柳泉线 | 497#公变-1# | 800 | 0 | 0 | 640
751 | 东昌供电中心 | 配电运检二班 | 110kV白庄变电站 | 10kV柳泉线 | 377#公变-1# | 800 | 0 | 0 | 640
752 | 东昌供电中心 | 配电运检二班 | 110kV白庄变电站 | 10kV柳泉线 | 810号公变变压器 | 200 | 0 | 0 | 160
753 | 东昌供电中心 | 配电运检二班 | 110kV白庄变电站 | 10kV柳泉线 | 496#箱变 | 800 | 0 | 0 | 640
754 | 东昌供电中心 | 配电运检二班 | 110kV白庄变电站 | 10kV柳泉线 | 国税局配电变压器 | 800 | 0 | 0 | 640
755 | 东昌供电中心 | 配电运检二班 | 110kV白庄变电站 | 10kV柳泉线 | 373#公变-1# | 800 | 0 | 0 | 640
756 | 东昌供电中心 | 配电运检二班 | 110kV白庄变电站 | 10kV柳泉线 | 376#公变-1# | 800 | 0 | 0 | 640
757 | 东昌供电中心 | 配电运检二班 | 110kV白庄变电站 | 10kV柳泉线 | 375#公变-1# | 800 | 0 | 0 | 640
758 | 东昌供电中心 | 配电运检二班 | 110kV白庄变电站 | 10kV柳泉线 | 454# | 800 | 0 | 0 | 640
759 | 东昌供电中心 | 配电运检二班 | 110kV白庄变电站 | 10kV柳泉线 | 378#公变-1# | 800 | 0 | 0 | 640
760 | 东昌供电中心 | 配电运检二班 | 110kV白庄变电站 | 10kV柳泉线 | 453# | 800 | 0 | 0 | 640
761 | 东昌供电中心 | 配电运检二班 | 110kV白庄变电站 | 10kV柳泉线 | 379#公变-1# | 800 | 0 | 0 | 640
762 | 东昌供电中心 | 配电运检二班 | 110kV白庄变电站 | 10kV柳泉线 | 374#公变-1# | 800 | 0 | 0 | 640
763 | 东昌供电中心 | 配电运检二班 | 110kV柳园变电站 | 10kV柳南Ⅱ线 | 155#公变 | 400 | 0 | 0 | 320
764 | 东昌供电中心 | 配电运检二班 | 110kV柳园变电站 | 10kV柳南Ⅱ线 | 142#公变-1# | 500 | 0 | 0 | 400
765 | 东昌供电中心 | 配电运检二班 | 110kV柳园变电站 | 10kV柳南Ⅱ线 | 431#公变-1# | 315 | 0 | 0 | 252
766 | 东昌供电中心 | 配电运检二班 | 110kV柳园变电站 | 10kV柳南Ⅱ线 | 534#公变-1# | 630 | 0 | 0 | 504
767 | 东昌供电中心 | 配电运检二班 | 110kV柳园变电站 | 10kV柳南Ⅱ线 | 736#公变 | 400 | 0 | 0 | 320
768 | 东昌供电中心 | 配电运检二班 | 110kV柳园变电站 | 10kV柳南Ⅱ线 | 73#公变-1# | 500 | 0 | 0 | 400
769 | 东昌供电中心 | 配电运维班 | 110kV柳园变电站 | 10kV柳南Ⅱ线 | 900号公变2号变压器 | 1000 | 0 | 0 | 800
770 | 东昌供电中心 | 配电运检二班 | 110kV柳园变电站 | 10kV柳南Ⅱ线 | 644#公变-1# | 630 | 0 | 0 | 504
771 | 东昌供电中心 | 配电运检二班 | 110kV柳园变电站 | 10kV柳南Ⅱ线 | 584#配电室 | 630 | 0 | 0 | 504
772 | 东昌供电中心 | 配电运检二班 | 110kV柳园变电站 | 10kV柳南Ⅱ线 | 联通闸口家属院公变变压器 | 400 | 0 | 0 | 320
773 | 东昌供电中心 | 配电运维班 | 110kV柳园变电站 | 10kV柳南Ⅱ线 | 900号公变1号变压器 | 1000 | 0 | 0 | 800
774 | 东昌供电中心 | 配电运检二班 | 110kV柳园变电站 | 10kV柳南Ⅱ线 | 柳园南线123#配电室01#变压器 | 1250 | 0 | 0 | 1000
775 | 东昌供电中心 | 配电运检二班 | 110kV柳园变电站 | 10kV柳南Ⅱ线 | 240#公变 | 315 | 0 | 0 | 252
776 | 东昌供电中心 | 配电运检二班 | 110kV柳园变电站 | 10kV柳南Ⅱ线 | 柳园南线123#配电室02#变压器 | 1250 | 0 | 0 | 1000
777 | 东昌供电中心 | 配电运检二班 | 110kV西郊变电站 | 10kV聊堂Ⅱ线 | 聊堂Ⅱ线124#配电变压器 | 400 | 0 | 0 | 320
778 | 东昌供电中心 | 配电运检二班 | 110kV西郊变电站 | 10kV聊堂Ⅱ线 | 10kV聊堂Ⅱ线913号配电变压器 | 630 | 0 | 0 | 504
779 | 东昌供电中心 | 配电运检二班 | 110kV西郊变电站 | 10kV聊堂Ⅱ线 | 114#公变 | 400 | 0 | 0 | 320
780 | 东昌供电中心 | 配电运检二班 | 110kV西郊变电站 | 10kV聊堂Ⅱ线 | 115#公变 | 500 | 0 | 0 | 400
781 | 东昌供电中心 | 配电运检二班 | 110kV西郊变电站 | 10kV聊堂Ⅰ线 | 10kV母向庄安置开闭所（808号公变）3号变压器 | 630 | 0 | 0 | 504
782 | 东昌供电中心 | 配电运检二班 | 110kV西郊变电站 | 10kV聊堂Ⅰ线 | 139# | 630 | 0 | 0 | 504
783 | 东昌供电中心 | 配电运检二班 | 110kV西郊变电站 | 10kV聊堂Ⅰ线 | 10kV聊堂Ⅰ线818号公变（煤改电） | 400 | 0 | 0 | 320
784 | 东昌供电中心 | 配电运检二班 | 110kV西郊变电站 | 10kV聊堂Ⅰ线 | 腾龙广场快速充电站配变 | 400 | 0 | 0 | 320
785 | 东昌供电中心 | 配电运检二班 | 110kV西郊变电站 | 10kV聊堂Ⅰ线 | 10kV聊堂Ⅰ线27#公变-1# | 630 | 0 | 0 | 504
786 | 东昌供电中心 | 配电运检二班 | 110kV西郊变电站 | 10kV聊堂Ⅰ线 | 533#公变-1# | 630 | 0 | 0 | 504
787 | 东昌供电中心 | 配电运检二班 | 110kV西郊变电站 | 10kV聊堂Ⅰ线 | 10kV母向庄安置开闭所（808号公变）4号变压器 | 630 | 0 | 0 | 504
788 | 东昌供电中心 | 配电运检二班 | 110kV西郊变电站 | 10kV聊堂Ⅰ线 | 537#公变-1# | 630 | 0 | 0 | 504
789 | 东昌供电中心 | 配电运检二班 | 110kV西郊变电站 | 10kV聊堂Ⅰ线 | 聊堂Ⅱ线69#配电变压器 | 315 | 0 | 0 | 252
790 | 东昌供电中心 | 配电运检二班 | 110kV西郊变电站 | 10kV聊堂Ⅰ线 | 535#变压器 | 800 | 0 | 0 | 640
791 | 东昌供电中心 | 配电运检二班 | 110kV西郊变电站 | 10kV聊堂Ⅰ线 | 504#公变-1# | 800 | 1 | 27.04 | 612.96
792 | 东昌供电中心 | 配电运检二班 | 110kV西郊变电站 | 10kV聊堂Ⅰ线 | 10kV母向庄安置开闭所（808号公变）2号变压器 | 630 | 0 | 0 | 504
793 | 东昌供电中心 | 配电运检二班 | 110kV西郊变电站 | 10kV聊堂Ⅰ线 | 母向庄公变配电变压器 | 630 | 0 | 0 | 504
794 | 东昌供电中心 | 配电运检二班 | 110kV西郊变电站 | 10kV聊堂Ⅰ线 | 538#公变-1# | 630 | 0 | 0 | 504
795 | 东昌供电中心 | 配电运检二班 | 110kV西郊变电站 | 10kV聊堂Ⅰ线 | 218#公变1#变压器 | 500 | 0 | 0 | 400
796 | 东昌供电中心 | 配电运检二班 | 110kV西郊变电站 | 10kV聊堂Ⅰ线 | 536#公变 | 800 | 0 | 0 | 640
797 | 东昌供电中心 | 配电运检二班 | 110kV西郊变电站 | 10kV聊堂Ⅰ线 | 10kV母向庄安置开闭所（808号公变）1号变压器 | 630 | 0 | 0 | 504
798 | 东昌供电中心 | 配电运检二班 | 110kV西郊变电站 | 10kV聊堂Ⅰ线 | 89#公变 | 400 | 0 | 0 | 320
799 | 东昌供电中心 | 配电运维班 | 110kV徒骇河变电站 | 10kV辽西Ⅱ线 | 28#公变 | 400 | 0 | 0 | 320
800 | 东昌供电中心 | 配电运检二班 | 110kV干渠变电站 | 10kV莲湖Ⅰ线 | 10kV裕昌莲湖北区开闭所（985号公变）3号配变 | 800 | 0 | 0 | 640
801 | 东昌供电中心 | 配电运检二班 | 110kV干渠变电站 | 10kV莲湖Ⅰ线 | 10kV裕昌莲湖北区开闭所（985号公变）4号配变 | 800 | 0 | 0 | 640
802 | 东昌供电中心 | 配电运检二班 | 110kV干渠变电站 | 10kV莲湖Ⅰ线 | 10kV裕昌莲湖北区开闭所（985号公变）1号配变 | 800 | 0 | 0 | 640
803 | 东昌供电中心 | 配电运检二班 | 110kV干渠变电站 | 10kV莲湖Ⅰ线 | 944号公变3号变压器 | 800 | 0 | 0 | 640
804 | 东昌供电中心 | 配电运检二班 | 110kV干渠变电站 | 10kV莲湖Ⅰ线 | 裕昌莲湖北区2号（987号公变）配电室3号配变 | 800 | 0 | 0 | 640
805 | 东昌供电中心 | 配电运检二班 | 110kV干渠变电站 | 10kV莲湖Ⅰ线 | 裕昌莲湖北区2号（987号公变）配电室2号配变 | 800 | 0 | 0 | 640
806 | 东昌供电中心 | 配电运检二班 | 110kV干渠变电站 | 10kV莲湖Ⅰ线 | 裕昌莲湖北区3号（988号公变）配电室1号配变 | 800 | 0 | 0 | 640
807 | 东昌供电中心 | 配电运检二班 | 110kV干渠变电站 | 10kV莲湖Ⅰ线 | 裕昌莲湖北区1号（986号公变）配电室1号配变 | 800 | 0 | 0 | 640
808 | 东昌供电中心 | 配电运检二班 | 110kV干渠变电站 | 10kV莲湖Ⅰ线 | 裕昌莲湖北区1号（986号公变）配电室2号配变 | 800 | 0 | 0 | 640
809 | 东昌供电中心 | 配电运检二班 | 110kV干渠变电站 | 10kV莲湖Ⅰ线 | 裕昌莲湖北区2号（987号公变）配电室4号配变 | 800 | 0 | 0 | 640
810 | 东昌供电中心 | 配电运检二班 | 110kV干渠变电站 | 10kV莲湖Ⅰ线 | 944号公变1号变压器 | 800 | 0 | 0 | 640
811 | 东昌供电中心 | 配电运检二班 | 110kV干渠变电站 | 10kV莲湖Ⅰ线 | 裕昌莲湖北区3号（988号公变）配电室4号配变 | 800 | 0 | 0 | 640
812 | 东昌供电中心 | 配电运检二班 | 110kV干渠变电站 | 10kV莲湖Ⅰ线 | 裕昌莲湖北区3号（988号公变）配电室3号配变 | 800 | 0 | 0 | 640
813 | 东昌供电中心 | 配电运检二班 | 110kV干渠变电站 | 10kV莲湖Ⅰ线 | 裕昌莲湖北区2号（987号公变）配电室1号配变 | 800 | 0 | 0 | 640
814 | 东昌供电中心 | 配电运检二班 | 110kV干渠变电站 | 10kV莲湖Ⅰ线 | 裕昌莲湖北区1号（986号公变）配电室3号配变 | 800 | 0 | 0 | 640
815 | 东昌供电中心 | 配电运检二班 | 110kV干渠变电站 | 10kV莲湖Ⅰ线 | 裕昌莲湖北区3号（988号公变）配电室2号配变 | 800 | 0 | 0 | 640
816 | 东昌供电中心 | 配电运检二班 | 110kV干渠变电站 | 10kV莲湖Ⅰ线 | 裕昌莲湖北区1号（986号公变）配电室4号配变 | 800 | 0 | 0 | 640
817 | 东昌供电中心 | 配电运检二班 | 110kV干渠变电站 | 10kV莲湖Ⅰ线 | 10kV裕昌莲湖北区开闭所（985号公变）2号配变 | 800 | 0 | 0 | 640
818 | 东昌供电中心 | 配电运检二班 | 110kV干渠变电站 | 10kV莲湖Ⅰ线 | 944号公变2号变压器 | 800 | 0 | 0 | 640
819 | 东昌供电中心 | 配电运检二班 | 110kV干渠变电站 | 10kV莲湖Ⅰ线 | 944号公变4号变压器 | 800 | 0 | 0 | 640
820 | 东昌供电中心 | 配电运检二班 | 110kV干渠变电站 | 10kV莲城线 | 10kV莲城7号配电室（826号公变）4号配电变压器 | 630 | 0 | 0 | 504
821 | 东昌供电中心 | 配电运检二班 | 110kV干渠变电站 | 10kV莲城线 | 10kV莲城7号配电室（826号公变）2号配电变压器 | 630 | 0 | 0 | 504
822 | 东昌供电中心 | 配电运检二班 | 110kV干渠变电站 | 10kV莲城线 | 10kV莲城2号配电室（821号公变）1号变压器 | 800 | 0 | 0 | 640
823 | 东昌供电中心 | 配电运检二班 | 110kV干渠变电站 | 10kV莲城线 | 825号公变3号配电变压器 | 630 | 0 | 0 | 504
824 | 东昌供电中心 | 配电运检二班 | 110kV干渠变电站 | 10kV莲城线 | 823号公变2号变压器 | 800 | 0 | 0 | 640
825 | 东昌供电中心 | 配电运检二班 | 110kV干渠变电站 | 10kV莲城线 | 10kV莲城3号配电室（822号公变）1号变压器 | 630 | 0 | 0 | 504
826 | 东昌供电中心 | 配电运检二班 | 110kV干渠变电站 | 10kV莲城线 | 825号公变2号配电变压器 | 630 | 0 | 0 | 504
827 | 东昌供电中心 | 配电运检二班 | 110kV干渠变电站 | 10kV莲城线 | 823号公变1号变压器 | 800 | 0 | 0 | 640
828 | 东昌供电中心 | 配电运检二班 | 110kV干渠变电站 | 10kV莲城线 | 10kV莲城3号配电室（822号公变）4号变压器 | 630 | 0 | 0 | 504
829 | 东昌供电中心 | 配电运检二班 | 110kV干渠变电站 | 10kV莲城线 | 10kV董付安置开闭所（914号公变）1号变压器 | 630 | 0 | 0 | 504
830 | 东昌供电中心 | 配电运检二班 | 110kV干渠变电站 | 10kV莲城线 | 10kV莲城2号配电室（821号公变）3号变压器 | 800 | 0 | 0 | 640
831 | 东昌供电中心 | 配电运检二班 | 110kV干渠变电站 | 10kV莲城线 | 10kV莲城5号开闭所（824号公变）1号变压器 | 630 | 0 | 0 | 504
832 | 东昌供电中心 | 配电运检二班 | 110kV干渠变电站 | 10kV莲城线 | 10kV莲城5号开闭所（824号公变）3号变压器 | 630 | 0 | 0 | 504
833 | 东昌供电中心 | 配电运检二班 | 110kV干渠变电站 | 10kV莲城线 | 10kV莲城8号配电室（827号公变）2号变压器 | 800 | 0 | 0 | 640
834 | 东昌供电中心 | 配电运检二班 | 110kV干渠变电站 | 10kV莲城线 | 10kV董付安置开闭所（914号公变）4号变压器 | 630 | 0 | 0 | 504
835 | 东昌供电中心 | 配电运检二班 | 110kV干渠变电站 | 10kV莲城线 | 10kV莲城3号配电室（822号公变）3号变压器 | 630 | 0 | 0 | 504
836 | 东昌供电中心 | 配电运检一班 | 110kV干渠变电站 | 10kV莲城线 | 915号公变1号变压器 | 800 | 0 | 0 | 640
837 | 东昌供电中心 | 配电运检二班 | 110kV干渠变电站 | 10kV莲城线 | 10kV莲城7号配电室（826号公变）1号配电变压器 | 630 | 0 | 0 | 504
838 | 东昌供电中心 | 配电运检二班 | 110kV干渠变电站 | 10kV莲城线 | 823号公变3号变压器 | 800 | 0 | 0 | 640
839 | 东昌供电中心 | 配电运检二班 | 110kV干渠变电站 | 10kV莲城线 | 10kV莲城5号开闭所（824号公变）2号变压器 | 630 | 0 | 0 | 504
840 | 东昌供电中心 | 配电运检二班 | 110kV干渠变电站 | 10kV莲城线 | 10kV莲城1号开闭所（820号公变）2号变压器 | 800 | 0 | 0 | 640
841 | 东昌供电中心 | 配电运检二班 | 110kV干渠变电站 | 10kV莲城线 | 10kV莲城1号开闭所（820号公变）3号变压器 | 800 | 0 | 0 | 640
842 | 东昌供电中心 | 配电运检二班 | 110kV干渠变电站 | 10kV莲城线 | 10kV莲城1号开闭所（820号公变）4号变压器 | 800 | 0 | 0 | 640
843 | 东昌供电中心 | 配电运检一班 | 110kV干渠变电站 | 10kV莲城线 | 915号公变2号变压器 | 800 | 0 | 0 | 640
844 | 东昌供电中心 | 配电运检二班 | 110kV干渠变电站 | 10kV莲城线 | 10kV莲城2号配电室（821号公变）4号变压器 | 800 | 0 | 0 | 640
845 | 东昌供电中心 | 配电运检二班 | 110kV干渠变电站 | 10kV莲城线 | 10kV董付安置开闭所（914号公变）2号变压器 | 630 | 0 | 0 | 504
846 | 东昌供电中心 | 配电运检二班 | 110kV干渠变电站 | 10kV莲城线 | 10kV莲城2号配电室（821号公变）2号变压器 | 800 | 0 | 0 | 640
847 | 东昌供电中心 | 配电运检二班 | 110kV干渠变电站 | 10kV莲城线 | 10kV莲城8号配电室（827号公变）1号变压器 | 800 | 0 | 0 | 640
848 | 东昌供电中心 | 配电运检二班 | 110kV干渠变电站 | 10kV莲城线 | 10kV莲城1号开闭所（820号公变）1号变压器 | 800 | 0 | 0 | 640
849 | 东昌供电中心 | 配电运检二班 | 110kV干渠变电站 | 10kV莲城线 | 10kV莲城7号配电室（826号公变）3号配电变压器 | 630 | 0 | 0 | 504
850 | 东昌供电中心 | 配电运检二班 | 110kV干渠变电站 | 10kV莲城线 | 10kV董付安置开闭所（914号公变）3号变压器 | 630 | 0 | 0 | 504
851 | 东昌供电中心 | 配电运检二班 | 110kV干渠变电站 | 10kV莲城线 | 825号公变1号配电变压器 | 630 | 0 | 0 | 504
852 | 东昌供电中心 | 配电运维班 | 110kV开发区变电站 | 10kV利民东线 | 884号公变配电变压器 | 630 | 0 | 0 | 504
853 | 东昌供电中心 | 配电运维班 | 110kV开发区变电站 | 10kV利民东线 | 697#公变1#变压器 | 630 | 0 | 0 | 504
854 | 东昌供电中心 | 配电运维班 | 110kV开发区变电站 | 10kV利民东线 | 863号公变变压器 | 400 | 0 | 0 | 320
855 | 东昌供电中心 | 配电运检一班 | 110kV开发区变电站 | 10kV利民东线 | 纺校家属院978号公变箱式变1号配变 | 200 | 0 | 0 | 160
856 | 东昌供电中心 | 配电运维班 | 110kV开发区变电站 | 10kV利民东线 | 663#配电室1#变压器 | 400 | 0 | 0 | 320
857 | 东昌供电中心 | 配电运检二班 | 110kV开发区变电站 | 10kV利民东线 | 10kV翠苑开闭所（868号公变）2号变压器 | 630 | 0 | 0 | 504
858 | 东昌供电中心 | 配电运维班 | 110kV开发区变电站 | 10kV利民东线 | 3#公变 | 800 | 0 | 0 | 640
859 | 东昌供电中心 | 配电运维班 | 110kV开发区变电站 | 10kV利民东线 | 687#公变1#变压器 | 630 | 0 | 0 | 504
860 | 东昌供电中心 | 配电运维班 | 110kV开发区变电站 | 10kV利民东线 | 663#配电室2#变压器 | 400 | 0 | 0 | 320
861 | 东昌供电中心 | 配电运维班 | 110kV开发区变电站 | 10kV利民东线 | 583#配电室1#变压器 | 800 | 0 | 0 | 640
862 | 东昌供电中心 | 配电运维班 | 110kV开发区变电站 | 10kV利民东线 | 583#配电室3#变压器 | 800 | 0 | 0 | 640
863 | 东昌供电中心 | 配电运维班 | 110kV开发区变电站 | 10kV利民东线 | 2#公变 | 800 | 0 | 0 | 640
864 | 东昌供电中心 | 配电运维班 | 110kV开发区变电站 | 10kV利民东线 | 697#公变2#变压器 | 630 | 0 | 0 | 504
865 | 东昌供电中心 | 配电运检二班 | 110kV开发区变电站 | 10kV利民东线 | 10kV翠苑开闭所（868号公变）1号变压器 | 630 | 0 | 0 | 504
866 | 东昌供电中心 | 配电运维班 | 110kV开发区变电站 | 10kV利民东线 | 583#配电室2#变压器 | 800 | 0 | 0 | 640
867 | 东昌供电中心 | 配电运维班 | 110kV开发区变电站 | 10kV利民东线 | 1#公变 | 800 | 0 | 0 | 640
868 | 东昌供电中心 | 配电运检二班 | 110kV开发区变电站 | 10kV利民东线 | 10kV中石化第十六加油站充电站（102号公变）1号配变 | 400 | 0 | 0 | 320
869 | 东昌供电中心 | 配电运检二班 | 110kV立新变电站 | 10kV立振西线 | 国棉支线269#公变-1# | 630 | 0 | 0 | 504
870 | 东昌供电中心 | 配电运检二班 | 110kV立新变电站 | 10kV立振西II线 | 建行第七家属院904号公变变压器 | 200 | 0 | 0 | 160
871 | 东昌供电中心 | 配电运检二班 | 110kV立新变电站 | 10kV立振西II线 | 后许组团513#公变2# | 800 | 0 | 0 | 640
872 | 东昌供电中心 | 配电运维班 | 110kV立新变电站 | 10kV立振西II线 | 759号公变3号变压器 | 630 | 0 | 0 | 504
873 | 东昌供电中心 | 配电运检二班 | 110kV立新变电站 | 10kV立振西II线 | 71#公变 | 315 | 0 | 0 | 252
874 | 东昌供电中心 | 配电运检二班 | 110kV立新变电站 | 10kV立振西II线 | 760号公变3号变压器 | 630 | 0 | 0 | 504
875 | 东昌供电中心 | 配电运检二班 | 110kV立新变电站 | 10kV立振西II线 | 760号公变2号变压器 | 630 | 0 | 0 | 504
876 | 东昌供电中心 | 配电运维班 | 110kV立新变电站 | 10kV立振西II线 | 759号公变2号变压器 | 630 | 0 | 0 | 504
877 | 东昌供电中心 | 配电运检二班 | 110kV立新变电站 | 10kV立振西II线 | 后许组团513#公变1# | 800 | 0 | 0 | 640
878 | 东昌供电中心 | 配电运检二班 | 110kV立新变电站 | 10kV立振西II线 | 260#公变-1# | 315 | 0 | 0 | 252
879 | 东昌供电中心 | 配电运维班 | 110kV立新变电站 | 10kV立振西II线 | 759号公变1号变压器 | 630 | 0 | 0 | 504
880 | 东昌供电中心 | 配电运检二班 | 110kV立新变电站 | 10kV立振西II线 | 760号公变1号变压器 | 630 | 0 | 0 | 504
881 | 东昌供电中心 | 配电运检二班 | 110kV立新变电站 | 10kV立振西II线 | 72#公变-1# | 315 | 0 | 0 | 252
882 | 东昌供电中心 | 配电运检二班 | 110kV立新变电站 | 10kV立振东线 | 52#公变-1# | 400 | 0 | 0 | 320
883 | 东昌供电中心 | 配电运检二班 | 110kV立新变电站 | 10kV立振东线 | 144#公变 | 400 | 0 | 0 | 320
884 | 东昌供电中心 | 配电运检二班 | 110kV立新变电站 | 10kV立振东线 | 797号公变配电变压器 | 630 | 0 | 0 | 504
885 | 东昌供电中心 | 配电运检二班 | 110kV立新变电站 | 10kV立振东线 | 446#公变-1# | 630 | 0 | 0 | 504
886 | 东昌供电中心 | 配电运检二班 | 110kV立新变电站 | 10kV立振东线 | 445#公变-1# | 630 | 0 | 0 | 504
887 | 东昌供电中心 | 配电运检二班 | 110kV立新变电站 | 10kV立振东线 | 鲁西化工锅炉厂公变变压器 | 800 | 0 | 0 | 640
888 | 东昌供电中心 | 配电运检二班 | 110kV立新变电站 | 10kV立振东线 | 576#公变1#主变 | 315 | 0 | 0 | 252
889 | 东昌供电中心 | 配电运检二班 | 110kV立新变电站 | 10kV立振东线 | 418#公变-1# | 315 | 0 | 0 | 252
890 | 东昌供电中心 | 配电运检二班 | 110kV立新变电站 | 10kV立华西线 | 255#公变-1# | 315 | 0 | 0 | 252
891 | 东昌供电中心 | 配电运检二班 | 110kV立新变电站 | 10kV立华西线 | 891号公变变压器 | 630 | 0 | 0 | 504
892 | 东昌供电中心 | 配电运检二班 | 110kV立新变电站 | 10kV立华西线 | 448#公变-1# | 400 | 0 | 0 | 320
893 | 东昌供电中心 | 配电运检二班 | 110kV立新变电站 | 10kV立华西线 | 兴华西线154#配电变压器 | 315 | 0 | 0 | 252
894 | 东昌供电中心 | 配电运检二班 | 110kV立新变电站 | 10kV立华西线 | 201#公变-1# | 315 | 0 | 0 | 252
895 | 东昌供电中心 | 配电运检二班 | 110kV立新变电站 | 10kV立华西线 | 563#公变-1# | 800 | 0 | 0 | 640
896 | 东昌供电中心 | 配电运检二班 | 110kV立新变电站 | 10kV立华西线 | 440#公变-1# | 630 | 0 | 0 | 504
897 | 东昌供电中心 | 配电运检二班 | 110kV立新变电站 | 10kV立华西线 | 84#箱变 | 500 | 0 | 0 | 400
898 | 东昌供电中心 | 配电运检二班 | 110kV立新变电站 | 10kV立华西线 | 809号公变变压器 | 400 | 0 | 0 | 320
899 | 东昌供电中心 | 配电运检二班 | 110kV立新变电站 | 10kV立华西线 | 兴华西线242#配电变压器 | 315 | 0 | 0 | 252
900 | 东昌供电中心 | 配电运检二班 | 110kV立新变电站 | 10kV立华西线 | 447#公变-1# | 400 | 0 | 0 | 320
901 | 东昌供电中心 | 配电运检二班 | 110kV立新变电站 | 10kV立华西线 | 332#公变-1# | 400 | 0 | 0 | 320
902 | 东昌供电中心 | 配电运检二班 | 110kV立新变电站 | 10kV立华西线 | 221#公变 | 315 | 0 | 0 | 252
903 | 东昌供电中心 | 配电运检二班 | 110kV立新变电站 | 10kV立华西Ⅱ线 | 兴华西Ⅱ线443#配电室冠达房产（泊庄）1#变 | 1250 | 0 | 0 | 1000
904 | 东昌供电中心 | 配电运检二班 | 110kV立新变电站 | 10kV立华西Ⅱ线 | 泊岸名邸小区（984号公变）配电室1号配变 | 400 | 0 | 0 | 320
905 | 东昌供电中心 | 配电运检二班 | 110kV立新变电站 | 10kV立华西Ⅱ线 | 兴华西Ⅱ线246#配电变压器 | 500 | 0 | 0 | 400
906 | 东昌供电中心 | 配电运检二班 | 110kV立新变电站 | 10kV立华西Ⅱ线 | 专院支线兴华西Ⅱ线367#配电室2#变 | 800 | 0 | 0 | 640
907 | 东昌供电中心 | 配电运检二班 | 110kV立新变电站 | 10kV立华西Ⅱ线 | 789#公变1号配电变压器 | 630 | 0 | 0 | 504
908 | 东昌供电中心 | 配电运检二班 | 110kV立新变电站 | 10kV立华西Ⅱ线 | 140#箱变 | 500 | 0 | 0 | 400
909 | 东昌供电中心 | 配电运检二班 | 110kV立新变电站 | 10kV立华西Ⅱ线 | 兴华西Ⅱ线444#配电变压器 | 315 | 0 | 0 | 252
910 | 东昌供电中心 | 配电运检二班 | 110kV立新变电站 | 10kV立华西Ⅱ线 | 789#公变2号配电变压器 | 630 | 0 | 0 | 504
911 | 东昌供电中心 | 配电运检二班 | 110kV立新变电站 | 10kV立华西Ⅱ线 | 兴华西Ⅱ线443#配电室2#变 | 1250 | 0 | 0 | 1000
912 | 东昌供电中心 | 配电运检二班 | 110kV立新变电站 | 10kV立华西Ⅱ线 | 678#公变-2#变 | 800 | 0 | 0 | 640
913 | 东昌供电中心 | 配电运检二班 | 110kV立新变电站 | 10kV立华西Ⅱ线 | 专院支线兴华西Ⅱ线367#配电室1#变 | 800 | 0 | 0 | 640
914 | 东昌供电中心 | 配电运检二班 | 110kV立新变电站 | 10kV立华西Ⅱ线 | 49#公变箱变 | 500 | 0 | 0 | 400
915 | 东昌供电中心 | 配电运检二班 | 110kV立新变电站 | 10kV立华西Ⅱ线 | 678#公变-1#变 | 800 | 0 | 0 | 640
916 | 东昌供电中心 | 配电运检二班 | 110kV立新变电站 | 10kV立华西Ⅱ线 | 泊岸名邸小区（984号公变）配电室2号配变 | 400 | 0 | 0 | 320
917 | 东昌供电中心 | 配电运检二班 | 110kV立新变电站 | 10kV立华西Ⅱ线 | 517#公变-1# | 1250 | 0 | 0 | 1000
918 | 东昌供电中心 | 配电运检二班 | 110kV立新变电站 | 10kV立华西Ⅱ线 | 531#公变-1# | 630 | 0 | 0 | 504
919 | 东昌供电中心 | 配电运检二班 | 110kV立新变电站 | 10kV立华西Ⅱ线 | 517#公变 | 500 | 0 | 0 | 400
920 | 东昌供电中心 | 配电运检二班 | 110kV立新变电站 | 10kV立华东线 | 147号公变配电变压器 | 500 | 0 | 0 | 400
921 | 东昌供电中心 | 配电运检二班 | 110kV立新变电站 | 10kV立华东线 | 135#公变-1# | 500 | 0 | 0 | 400
922 | 东昌供电中心 | 配电运检二班 | 110kV立新变电站 | 10kV立华东线 | 214#公变-1# | 500 | 0 | 0 | 400
923 | 东昌供电中心 | 配电运检二班 | 110kV立新变电站 | 10kV立华东线 | 128#公变-1# | 500 | 0 | 0 | 400
924 | 东昌供电中心 | 配电运检二班 | 110kV立新变电站 | 10kV立华东线 | 215#公变-1# | 500 | 0 | 0 | 400
925 | 东昌供电中心 | 配电运检二班 | 110kV立新变电站 | 10kV立华东线 | 845号公变配电变压器 | 315 | 0 | 0 | 252
926 | 东昌供电中心 | 配电运检二班 | 110kV立新变电站 | 10kV立华东线 | 147#公变-1# | 500 | 0 | 0 | 400
927 | 东昌供电中心 | 配电运检二班 | 110kV立新变电站 | 10kV立华东线 | 321#公变-1# | 500 | 0 | 0 | 400
928 | 东昌供电中心 | 配电运检二班 | 110kV立新变电站 | 10kV立华东线 | 163#公变-1# | 400 | 0 | 0 | 320
929 | 东昌供电中心 | 配电运检二班 | 110kV立新变电站 | 10kV立华东线 | 24#箱变 | 500 | 0 | 0 | 400
930 | 东昌供电中心 | 配电运检二班 | 110kV立新变电站 | 10kV立华东线 | 252#公变-1# | 630 | 0 | 0 | 504
931 | 东昌供电中心 | 配电运检二班 | 110kV立新变电站 | 10kV立华东线 | 702#公变 | 315 | 0 | 0 | 252
932 | 东昌供电中心 | 配电运检二班 | 110kV立新变电站 | 10kV立昌西线 | 416#公变-1# | 800 | 0 | 0 | 640
933 | 东昌供电中心 | 配电运检二班 | 110kV立新变电站 | 10kV立昌西线 | 758号公变1#变压器 | 630 | 0 | 0 | 504
934 | 东昌供电中心 | 配电运检二班 | 110kV立新变电站 | 10kV立昌西线 | 758号公变2#变压器 | 630 | 0 | 0 | 504
935 | 东昌供电中心 | 配电运检二班 | 110kV立新变电站 | 10kV立昌西线 | 18#公变1#主变 | 500 | 0 | 0 | 400
936 | 东昌供电中心 | 配电运维班 | 110kV立新变电站 | 10kV立昌东线 | 207#公变-3# | 800 | 0 | 0 | 640
937 | 东昌供电中心 | 配电运维班 | 110kV立新变电站 | 10kV立昌东线 | 26#公变-1# | 500 | 0 | 0 | 400
938 | 东昌供电中心 | 配电运维班 | 110kV立新变电站 | 10kV立昌东线 | 88#公变1#主变 | 1250 | 0 | 0 | 1000
939 | 东昌供电中心 | 配电运维班 | 110kV立新变电站 | 10kV立昌东线 | 207#公变-2# | 800 | 0 | 0 | 640
940 | 东昌供电中心 | 配电运维班 | 110kV立新变电站 | 10kV立昌东线 | 127#公变-1# | 315 | 0 | 0 | 252
941 | 东昌供电中心 | 配电运维班 | 110kV立新变电站 | 10kV立昌东线 | 572#公变1#主变 | 500 | 0 | 0 | 400
942 | 东昌供电中心 | 配电运维班 | 110kV立新变电站 | 10kV立昌东线 | 207#公变市委-1# | 800 | 1 | 59.36 | 580.64
943 | 东昌供电中心 | 配电运检二班 | 110kV立新变电站 | 10kV立昌东II线 | 60#公变 | 400 | 0 | 0 | 320
944 | 东昌供电中心 | 配电运检二班 | 110kV立新变电站 | 10kV立昌东II线 | 43#公变1#主变 | 400 | 0 | 0 | 320
945 | 东昌供电中心 | 配电运检二班 | 110kV立新变电站 | 10kV立昌东II线 | 307#公变-1# | 800 | 0 | 0 | 640
946 | 东昌供电中心 | 配电运检二班 | 110kV立新变电站 | 10kV立昌东II线 | 546#公变-1# | 160 | 0 | 0 | 128
947 | 东昌供电中心 | 配电运检二班 | 110kV立新变电站 | 10kV立昌东II线 | 295#公变-1# | 800 | 0 | 0 | 640
948 | 东昌供电中心 | 配电运检二班 | 110kV立新变电站 | 10kV立昌东II线 | 217#公变-1# | 500 | 0 | 0 | 400
949 | 东昌供电中心 | 配电运检二班 | 110kV立新变电站 | 10kV立昌东II线 | 296#公变-1# | 800 | 0 | 0 | 640
950 | 东昌供电中心 | 配电运检二班 | 110kV立新变电站 | 10kV立昌东II线 | 306#公变-1# | 800 | 0 | 0 | 640
951 | 东昌供电中心 | 配电运检二班 | 110kV立新变电站 | 10kV立昌东II线 | 979箱式变1号配变 | 800 | 0 | 0 | 640
952 | 东昌供电中心 | 配电运检二班 | 110kV立新变电站 | 10kV立昌东II线 | 547#公变-1# | 160 | 0 | 0 | 128
953 | 东昌供电中心 | 配电运维班 | 110kV干渠变电站 | 10kV开发区线 | 405#公变-1# | 800 | 0 | 0 | 640
954 | 东昌供电中心 | 配电运检二班 | 110kV干渠变电站 | 10kV开发区线 | 469号公变1号变压器 | 630 | 0 | 0 | 504
955 | 东昌供电中心 | 配电运检二班 | 110kV干渠变电站 | 10kV开发区线 | 柯镇宅 | 200 | 0 | 0 | 160
956 | 东昌供电中心 | 配电运检二班 | 110kV干渠变电站 | 10kV开发区线 | 707#公变2#变压器 | 800 | 0 | 0 | 640
957 | 东昌供电中心 | 配电运检二班 | 110kV干渠变电站 | 10kV开发区线 | 748#公变2#变压器 | 630 | 0 | 0 | 504
958 | 东昌供电中心 | 配电运检二班 | 110kV干渠变电站 | 10kV开发区线 | 197#公变 | 500 | 0 | 0 | 400
959 | 东昌供电中心 | 配电运检二班 | 110kV干渠变电站 | 10kV开发区线 | 469号公变2号变压器 | 315 | 0 | 0 | 252
960 | 东昌供电中心 | 配电运检二班 | 110kV干渠变电站 | 10kV开发区线 | 886号公变1号变压器 | 630 | 0 | 0 | 504
961 | 东昌供电中心 | 配电运检二班 | 110kV干渠变电站 | 10kV开发区线 | 翁庄变压器 | 315 | 0 | 0 | 252
962 | 东昌供电中心 | 配电运检二班 | 110kV干渠变电站 | 10kV开发区线 | 699#公变 | 400 | 2 | 49.21 | 270.79
963 | 东昌供电中心 | 配电运检二班 | 110kV干渠变电站 | 10kV开发区线 | 471#公变 | 200 | 1 | 41.44 | 118.56
964 | 东昌供电中心 | 配电运检二班 | 110kV干渠变电站 | 10kV开发区线 | 468#箱变 | 400 | 0 | 0 | 320
965 | 东昌供电中心 | 配电运检二班 | 110kV干渠变电站 | 10kV开发区线 | 开发区20#配电室1#变压器 | 1250 | 0 | 0 | 1000
966 | 东昌供电中心 | 配电运检二班 | 110kV干渠变电站 | 10kV开发区线 | 704#公变3#变压器 | 630 | 0 | 0 | 504
967 | 东昌供电中心 | 配电运检二班 | 110kV干渠变电站 | 10kV开发区线 | 706#公变2#变压器 | 800 | 0 | 0 | 640
968 | 东昌供电中心 | 配电运检二班 | 110kV干渠变电站 | 10kV开发区线 | 259#公变 | 400 | 0 | 0 | 320
969 | 东昌供电中心 | 配电运检二班 | 110kV干渠变电站 | 10kV开发区线 | 707#公变3#变压器 | 800 | 0 | 0 | 640
970 | 东昌供电中心 | 配电运检二班 | 110kV干渠变电站 | 10kV开发区线 | 865号公变变压器 | 500 | 0 | 0 | 400
971 | 东昌供电中心 | 配电运检二班 | 110kV干渠变电站 | 10kV开发区线 | 706#公变3#变压器 | 800 | 0 | 0 | 640
972 | 东昌供电中心 | 配电运检二班 | 110kV干渠变电站 | 10kV开发区线 | 开发区22#公变 | 630 | 0 | 0 | 504
973 | 东昌供电中心 | 配电运检二班 | 110kV干渠变电站 | 10kV开发区线 | 886号公变2号变压器 | 630 | 0 | 0 | 504
974 | 东昌供电中心 | 配电运检二班 | 110kV干渠变电站 | 10kV开发区线 | 775号公变（煤改电） | 400 | 0 | 0 | 320
975 | 东昌供电中心 | 配电运检二班 | 110kV干渠变电站 | 10kV开发区线 | 705#公变2#变压器 | 800 | 0 | 0 | 640
976 | 东昌供电中心 | 配电运检二班 | 110kV干渠变电站 | 10kV开发区线 | 706#公变1#变压器 | 800 | 0 | 0 | 640
977 | 东昌供电中心 | 配电运检二班 | 110kV干渠变电站 | 10kV开发区线 | 704#公变1#变压器 | 630 | 0 | 0 | 504
978 | 东昌供电中心 | 配电运检二班 | 110kV干渠变电站 | 10kV开发区线 | 132#公变 | 315 | 0 | 0 | 252
979 | 东昌供电中心 | 配电运检二班 | 110kV干渠变电站 | 10kV开发区线 | 752号公变1#变压器 | 630 | 0 | 0 | 504
980 | 东昌供电中心 | 配电运检二班 | 110kV干渠变电站 | 10kV开发区线 | 752号公变2#变压器 | 630 | 0 | 0 | 504
981 | 东昌供电中心 | 配电运检二班 | 110kV干渠变电站 | 10kV开发区线 | 748#公变3#变压器 | 630 | 0 | 0 | 504
982 | 东昌供电中心 | 配电运检二班 | 110kV干渠变电站 | 10kV开发区线 | 707#公变1#变压器 | 800 | 0 | 0 | 640
983 | 东昌供电中心 | 配电运维班 | 110kV干渠变电站 | 10kV开发区线 | 406#公变-1# | 800 | 0 | 0 | 640
984 | 东昌供电中心 | 配电运检二班 | 110kV干渠变电站 | 10kV开发区线 | 886号公变3号变压器 | 630 | 0 | 0 | 504
985 | 东昌供电中心 | 配电运检二班 | 110kV干渠变电站 | 10kV开发区线 | 705#公变1#变压器 | 800 | 0 | 0 | 640
986 | 东昌供电中心 | 配电运检二班 | 110kV干渠变电站 | 10kV开发区线 | 748#公变1#变压器 | 630 | 0 | 0 | 504
987 | 东昌供电中心 | 配电运检二班 | 110kV干渠变电站 | 10kV开发区线 | 704#公变2#变压器 | 630 | 0 | 0 | 504
988 | 东昌供电中心 | 配电运检二班 | 110kV干渠变电站 | 10kV开发区线 | 开发区18#公变-1# | 500 | 0 | 0 | 400
989 | 东昌供电中心 | 配电运检二班 | 110kV干渠变电站 | 10kV开发区线 | 开发区20#配电室2#变压器 | 1250 | 0 | 0 | 1000
990 | 东昌供电中心 | 配电运检二班 | 110kV干渠变电站 | 10kV开发区线 | 开发区23#公变-1# | 630 | 0 | 0 | 504
991 | 东昌供电中心 | 配电运检二班 | 110kV干渠变电站 | 10kV开发区线 | 838号公变（库财刘煤改电） | 400 | 0 | 0 | 320
992 | 东昌供电中心 | 配电运检二班 | 110kV立新变电站 | 10kV剧院线 | 17#公变 | 400 | 0 | 0 | 320
993 | 东昌供电中心 | 配电运检二班 | 110kV立新变电站 | 10kV剧院线 | 675#公变-1# | 800 | 0 | 0 | 640
994 | 东昌供电中心 | 配电运检二班 | 110kV立新变电站 | 10kV剧院线 | 372#公变1#变-1# | 630 | 0 | 0 | 504
995 | 东昌供电中心 | 配电运检二班 | 110kV立新变电站 | 10kV剧院线 | 675#公变-2# | 800 | 0 | 0 | 640
996 | 东昌供电中心 | 配电运检二班 | 110kV立新变电站 | 10kV剧院线 | 柳园南线177#配电变压器 | 400 | 0 | 0 | 320
997 | 东昌供电中心 | 配电运检二班 | 110kV立新变电站 | 10kV剧院线 | 372#公变2#变-1# | 630 | 0 | 0 | 504
998 | 东昌供电中心 | 配电运检二班 | 110kV立新变电站 | 10kV剧院线 | 184#公变育新街中段当代-1# | 500 | 0 | 0 | 400
999 | 东昌供电中心 | 配电运检二班 | 110kV立新变电站 | 10kV剧院线 | 153#公变-1# | 800 | 0 | 0 | 640
1000 | 东昌供电中心 | 配电运检二班 | 110kV立新变电站 | 10kV剧院线 | 棉厂支线柳园南线380#配电变压器 | 800 | 0 | 0 | 640
1001 | 东昌供电中心 | 配电运检二班 | 110kV立新变电站 | 10kV剧院线 | 16#公变-1# | 630 | 0 | 0 | 504
1002 | 东昌供电中心 | 配电运检二班 | 110kV立新变电站 | 10kV剧院线 | 317#配电室2#变压器 | 1250 | 0 | 0 | 1000
1003 | 东昌供电中心 | 配电运检二班 | 110kV立新变电站 | 10kV剧院线 | 10kV剧院线棉厂支101HW-12G715#公变台架变 | 400 | 0 | 0 | 320
1004 | 东昌供电中心 | 配电运检二班 | 110kV立新变电站 | 10kV剧院线 | 99#公变 | 400 | 0 | 0 | 320
1005 | 东昌供电中心 | 配电运检二班 | 110kV立新变电站 | 10kV剧院线 | 675#公变-3# | 800 | 0 | 0 | 640
1006 | 东昌供电中心 | 配电运检二班 | 110kV立新变电站 | 10kV剧院线 | 317#华港房产配电室1#变压器 | 1250 | 0 | 0 | 1000
1007 | 东昌供电中心 | 配电运检二班 | 110kV立新变电站 | 10kV剧院线 | 101#公变 | 630 | 0 | 0 | 504
1008 | 东昌供电中心 | 配电运检二班 | 110kV豆营变电站 | 10kV酱菜线 | 208#公变酱菜南星光 | 500 | 0 | 0 | 400
1009 | 东昌供电中心 | 配电运检二班 | 110kV豆营变电站 | 10kV酱菜线 | 302#公变-1# | 1250 | 0 | 0 | 1000
1010 | 东昌供电中心 | 配电运检二班 | 110kV豆营变电站 | 10kV酱菜线 | 614#配电室 | 800 | 0 | 0 | 640
1011 | 东昌供电中心 | 配电运检二班 | 110kV豆营变电站 | 10kV酱菜线 | 酱菜支线102#公变利民小区-1# | 800 | 0 | 0 | 640
1012 | 东昌供电中心 | 配电运检二班 | 110kV豆营变电站 | 10kV酱菜线 | 311#公变-1# | 800 | 0 | 0 | 640
1013 | 东昌供电中心 | 配电运检二班 | 110kV豆营变电站 | 10kV酱菜线 | 305#配电室2#变压器 | 1000 | 0 | 0 | 800
1014 | 东昌供电中心 | 配电运检二班 | 110kV豆营变电站 | 10kV酱菜线 | 309#公变-1# | 800 | 0 | 0 | 640
1015 | 东昌供电中心 | 配电运检二班 | 110kV豆营变电站 | 10kV酱菜线 | 783号公变配电变压器 | 630 | 0 | 0 | 504
1016 | 东昌供电中心 | 配电运检二班 | 110kV豆营变电站 | 10kV酱菜线 | 酱菜支线220#公变肖庄-1# | 400 | 0 | 0 | 320
1017 | 东昌供电中心 | 配电运检二班 | 110kV豆营变电站 | 10kV酱菜线 | 872号公变配电变压器（联通家属院） | 800 | 0 | 0 | 640
1018 | 东昌供电中心 | 配电运检二班 | 110kV豆营变电站 | 10kV酱菜线 | 310#公变-1# | 800 | 0 | 0 | 640
1019 | 东昌供电中心 | 配电运检二班 | 110kV豆营变电站 | 10kV酱菜线 | 酱菜支线45#公变利民东路明星小区门口-1# | 315 | 0 | 0 | 252
1020 | 东昌供电中心 | 配电运检二班 | 110kV豆营变电站 | 10kV酱菜线 | 305#配电室1#变压器 | 1000 | 0 | 0 | 800
1021 | 东昌供电中心 | 配电运维班 | 110kV豆营变电站 | 10kV酱菜线 | 酱菜支线31#公变原公安处门口西-1# | 400 | 0 | 0 | 320
1022 | 东昌供电中心 | 配电运检二班 | 110kV豆营变电站 | 10kV酱菜线 | 酱菜支线花园南线097#配电室2#变压器 | 630 | 0 | 0 | 504
1023 | 东昌供电中心 | 配电运检二班 | 110kV豆营变电站 | 10kV酱菜线 | 酱菜支线花园南线097#配电室1#变压器 | 800 | 0 | 0 | 640
1024 | 东昌供电中心 | 配电运检二班 | 110kV豆营变电站 | 10kV酱菜线 | 618#配电室 | 800 | 0 | 0 | 640
1025 | 东昌供电中心 | 配电运检二班 | 110kV豆营变电站 | 10kV酱菜线 | 227#箱变 | 500 | 0 | 0 | 400
1026 | 东昌供电中心 | 配电运检二班 | 110kV豆营变电站 | 10kV酱菜线 | 98#公变 | 500 | 0 | 0 | 400
1027 | 东昌供电中心 | 配电运检二班 | 110kV豆营变电站 | 10kV酱菜线 | 柳南Ⅱ线312#配电变压器 | 2000 | 0 | 0 | 1600
1028 | 东昌供电中心 | 配电运维班 | 110kV白庄变电站 | 10kV建设西线 | 建设西线257#配电变压器2#变 | 1600 | 0 | 0 | 1280
1029 | 东昌供电中心 | 配电运维班 | 110kV白庄变电站 | 10kV建设西线 | 661# | 500 | 0 | 0 | 400
1030 | 东昌供电中心 | 配电运维班 | 110kV白庄变电站 | 10kV建设西线 | 卫育南线458#配电变压器 | 315 | 0 | 0 | 252
1031 | 东昌供电中心 | 配电运维班 | 110kV白庄变电站 | 10kV建设西线 | 178#配电变压器 | 400 | 0 | 0 | 320
1032 | 东昌供电中心 | 配电运检一班 | 110kV白庄变电站 | 10kV建设西线 | 建设西线315#配电变压器2#变 | 1250 | 0 | 0 | 1000
1033 | 东昌供电中心 | 配电运维班 | 110kV白庄变电站 | 10kV建设西线 | 817号公变2号变压器 | 800 | 0 | 0 | 640
1034 | 东昌供电中心 | 配电运维班 | 110kV白庄变电站 | 10kV建设西线 | 817号公变1号变压器 | 800 | 0 | 0 | 640
1035 | 东昌供电中心 | 配电运维班 | 110kV白庄变电站 | 10kV建设西线 | 816号公变1号变压器 | 800 | 0 | 0 | 640
1036 | 东昌供电中心 | 配电运检一班 | 110kV白庄变电站 | 10kV建设西线 | 740#公变4#变压器 | 630 | 0 | 0 | 504
1037 | 东昌供电中心 | 配电运检二班 | 110kV白庄变电站 | 10kV建设西线 | 829号公变变压器 | 400 | 0 | 0 | 320
1038 | 东昌供电中心 | 配电运维班 | 110kV白庄变电站 | 10kV建设西线 | 建设西线315#配电变压器3#变 | 1250 | 0 | 0 | 1000
1039 | 东昌供电中心 | 配电运检二班 | 110kV白庄变电站 | 10kV建设西线 | 831号公变（念窑煤改电） | 400 | 0 | 0 | 320
1040 | 东昌供电中心 | 配电运维班 | 110kV白庄变电站 | 10kV建设西线 | 660# | 630 | 0 | 0 | 504
1041 | 东昌供电中心 | 配电运检一班 | 110kV白庄变电站 | 10kV建设西线 | 623#配电室 | 630 | 0 | 0 | 504
1042 | 东昌供电中心 | 配电运检二班 | 110kV白庄变电站 | 10kV建设西线 | 790号公变配电变压器 | 630 | 0 | 0 | 504
1043 | 东昌供电中心 | 配电运维班 | 110kV白庄变电站 | 10kV建设西线 | 816号公变2号变压器 | 800 | 0 | 0 | 640
1044 | 东昌供电中心 | 配电运维班 | 110kV白庄变电站 | 10kV建设西线 | 121#箱变 | 500 | 0 | 0 | 400
1045 | 东昌供电中心 | 配电运维班 | 110kV白庄变电站 | 10kV建设西线 | 388# | 800 | 0 | 0 | 640
1046 | 东昌供电中心 | 配电运检一班 | 110kV白庄变电站 | 10kV建设西线 | 740#公变2#变压器 | 630 | 0 | 0 | 504
1047 | 东昌供电中心 | 配电运维班 | 110kV白庄变电站 | 10kV建设西线 | 120# | 500 | 0 | 0 | 400
1048 | 东昌供电中心 | 配电运维班 | 110kV白庄变电站 | 10kV建设西线 | 119# | 500 | 0 | 0 | 400
1049 | 东昌供电中心 | 配电运检一班 | 110kV白庄变电站 | 10kV建设西线 | 建设西线315#孟达贵安园配电变压器1#变 | 1250 | 0 | 0 | 1000
1050 | 东昌供电中心 | 配电运检一班 | 110kV白庄变电站 | 10kV建设西线 | 515＃公变-1# | 400 | 0 | 0 | 320
1051 | 东昌供电中心 | 配电运检一班 | 110kV白庄变电站 | 10kV建设西线 | 建设西线257#三里铺孟达配电变压器1#变 | 1600 | 0 | 0 | 1280
1052 | 东昌供电中心 | 配电运检一班 | 110kV白庄变电站 | 10kV建设西线 | 740#公变3#变压器 | 630 | 0 | 0 | 504
1053 | 东昌供电中心 | 配电运检一班 | 110kV白庄变电站 | 10kV建设西线 | 740#公变1#变压器 | 630 | 0 | 0 | 504
1054 | 东昌供电中心 | 配电运维班 | 110kV白庄变电站 | 10kV建设西线 | 828号箱变配电变压器 | 400 | 0 | 0 | 320
1055 | 东昌供电中心 | 配电运维班 | 110kV白庄变电站 | 10kV建设西线 | 387# | 630 | 0 | 0 | 504
1056 | 东昌供电中心 | 配电运维班 | 110kV白庄变电站 | 10kV建设西线 | 509# | 800 | 0 | 0 | 640
1057 | 东昌供电中心 | 配电运检二班 | 110kV白庄变电站 | 10kV建设西线 | 10kV薛江线105#公变支101HW-05G105#公变支台架变 | 315 | 0 | 0 | 252
1058 | 东昌供电中心 | 配电运检二班 | 110kV干渠变电站 | 10kV建设东线 | 建设东线455#配电室01#变压器 | 1600 | 0 | 0 | 1280
1059 | 东昌供电中心 | 配电运检二班 | 110kV干渠变电站 | 10kV建设东线 | 393#公变-1# | 500 | 0 | 0 | 400
1060 | 东昌供电中心 | 配电运检二班 | 110kV干渠变电站 | 10kV建设东线 | 456#公变-1# | 400 | 0 | 0 | 320
1061 | 东昌供电中心 | 配电运维班 | 110kV干渠变电站 | 10kV建设东线 | 846号公变配电变压器 | 200 | 0 | 0 | 160
1062 | 东昌供电中心 | 配电运维班 | 110kV干渠变电站 | 10kV建设东线 | 车队支线168#公变-1# | 400 | 0 | 0 | 320
1063 | 东昌供电中心 | 配电运维班 | 110kV干渠变电站 | 10kV建设东线 | 491#配电室3#变压器 | 800 | 0 | 0 | 640
1064 | 东昌供电中心 | 配电运检二班 | 110kV干渠变电站 | 10kV建设东线 | 219#公变-1# | 500 | 0 | 0 | 400
1065 | 东昌供电中心 | 配电运检二班 | 110kV干渠变电站 | 10kV建设东线 | 双庙支线239#公变 | 500 | 0 | 0 | 400
1066 | 东昌供电中心 | 配电运检二班 | 110kV干渠变电站 | 10kV建设东线 | 建设东线160#配电变压器 | 500 | 0 | 0 | 400
1067 | 东昌供电中心 | 配电运维班 | 110kV干渠变电站 | 10kV建设东线 | 491#配电室4#变压器 | 800 | 0 | 0 | 640
1068 | 东昌供电中心 | 配电运检二班 | 110kV干渠变电站 | 10kV建设东线 | 568#配电室01#变压器 | 630 | 0 | 0 | 504
1069 | 东昌供电中心 | 配电运检二班 | 110kV干渠变电站 | 10kV建设东线 | 455#配电室2#变压器 | 1600 | 0 | 0 | 1280
1070 | 东昌供电中心 | 配电运维班 | 110kV干渠变电站 | 10kV建设东线 | 491#配电室2#变压器 | 800 | 0 | 0 | 640
1071 | 东昌供电中心 | 配电运检二班 | 110kV干渠变电站 | 10kV建设东线 | 493#公变-1# | 800 | 0 | 0 | 640
1072 | 东昌供电中心 | 配电运检二班 | 110kV干渠变电站 | 10kV建设东线 | 394#公变 | 500 | 0 | 0 | 400
1073 | 东昌供电中心 | 配电运检二班 | 110kV干渠变电站 | 10kV建设东线 | 568#公变2#变 | 630 | 0 | 0 | 504
1074 | 东昌供电中心 | 配电运检二班 | 110kV干渠变电站 | 10kV建设东线 | 480#星光水晶城配电室3# | 800 | 0 | 0 | 640
1075 | 东昌供电中心 | 配电运检二班 | 110kV干渠变电站 | 10kV建设东线 | 480#星光水晶城配电室1#变 | 800 | 0 | 0 | 640
1076 | 东昌供电中心 | 配电运维班 | 110kV干渠变电站 | 10kV建设东线 | 车队支线建设东线226#配电变压器 | 500 | 0 | 0 | 400
1077 | 东昌供电中心 | 配电运检二班 | 110kV干渠变电站 | 10kV建设东线 | 331#公变-1# | 1250 | 0 | 0 | 1000
1078 | 东昌供电中心 | 配电运维班 | 110kV干渠变电站 | 10kV建设东线 | 491#配电室1#变压器 | 800 | 0 | 0 | 640
1079 | 东昌供电中心 | 配电运检二班 | 110kV干渠变电站 | 10kV建设东线 | 建设东线292#配电变压器 | 400 | 0 | 0 | 320
1080 | 东昌供电中心 | 配电运检二班 | 110kV干渠变电站 | 10kV建设东线 | 341#公变2#变 | 1250 | 0 | 0 | 1000
1081 | 东昌供电中心 | 配电运检二班 | 110kV干渠变电站 | 10kV建设东线 | 540#配电室 | 630 | 0 | 0 | 504
1082 | 东昌供电中心 | 配电运检二班 | 110kV干渠变电站 | 10kV建设东线 | 480#星光水晶城配电室2# | 800 | 0 | 0 | 640
1083 | 东昌供电中心 | 配电运检二班 | 110kV干渠变电站 | 10kV建设东线 | 492#公变-1# | 800 | 0 | 0 | 640
1084 | 东昌供电中心 | 配电运检二班 | 110kV干渠变电站 | 10kV建设东线 | 341#公变1#变 | 1250 | 0 | 0 | 1000
1085 | 东昌供电中心 | 配电运检二班 | 110kV干渠变电站 | 10kV建设东线 | 494#公变-1# | 800 | 0 | 0 | 640
1086 | 东昌供电中心 | 配电运检二班 | 110kV干渠变电站 | 10kV建设东线 | 116#箱变 | 500 | 0 | 0 | 400
1087 | 东昌供电中心 | 配电运检二班 | 110kV干渠变电站 | 10kV建设东线 | 467号公变配电变压器 | 400 | 0 | 0 | 320
1088 | 东昌供电中心 | 配电运维班 | 110kV干渠变电站 | 10kV建设东线 | 车队锅炉-166 | 1250 | 0 | 0 | 1000
1089 | 东昌供电中心 | 配电运检二班 | 110kV干渠变电站 | 10kV建设东Ⅲ线 | 10kV建设东Ⅱ线336号公变台架变 | 400 | 0 | 0 | 320
1090 | 东昌供电中心 | 配电运检一班 | 110kV干渠变电站 | 10kV建设东Ⅲ线 | 畜牧局家属院975号箱式变1号配变 | 315 | 0 | 0 | 252
1091 | 东昌供电中心 | 配电运检二班 | 110kV干渠变电站 | 10kV建设东Ⅲ线 | 桐凤家园980号箱式变1号配变 | 630 | 0 | 0 | 504
1092 | 东昌供电中心 | 配电运维班 | 110kV干渠变电站 | 10kV建设东Ⅱ线 | 771号公变4号变压器 | 630 | 0 | 0 | 504
1093 | 东昌供电中心 | 配电运检二班 | 110kV干渠变电站 | 10kV建设东Ⅱ线 | 478#公变6#主变 | 800 | 0 | 0 | 640
1094 | 东昌供电中心 | 配电运检二班 | 110kV干渠变电站 | 10kV建设东Ⅱ线 | 130#公变-1# | 500 | 0 | 0 | 400
1095 | 东昌供电中心 | 配电运维班 | 110kV干渠变电站 | 10kV建设东Ⅱ线 | 507#公变-1# | 630 | 0 | 0 | 504
1096 | 东昌供电中心 | 配电运维班 | 110kV干渠变电站 | 10kV建设东Ⅱ线 | 771号公变3号变压器 | 630 | 0 | 0 | 504
1097 | 东昌供电中心 | 配电运维班 | 110kV干渠变电站 | 10kV建设东Ⅱ线 | 592#公变-1# | 400 | 0 | 0 | 320
1098 | 东昌供电中心 | 配电运检二班 | 110kV干渠变电站 | 10kV建设东Ⅱ线 | 131#公变-1# | 500 | 0 | 0 | 400
1099 | 东昌供电中心 | 配电运检二班 | 110kV干渠变电站 | 10kV建设东Ⅱ线 | 557#公变1#主变 | 800 | 0 | 0 | 640
1100 | 东昌供电中心 | 配电运检二班 | 110kV干渠变电站 | 10kV建设东Ⅱ线 | 557#公变4#主变 | 800 | 0 | 0 | 640
1101 | 东昌供电中心 | 配电运维班 | 110kV干渠变电站 | 10kV建设东Ⅱ线 | 771号公变2号变压器 | 630 | 0 | 0 | 504
1102 | 东昌供电中心 | 配电运维班 | 110kV干渠变电站 | 10kV建设东Ⅱ线 | 335#配电变压器1 | 315 | 0 | 0 | 252
1103 | 东昌供电中心 | 配电运检二班 | 110kV干渠变电站 | 10kV建设东Ⅱ线 | 478#公变3#主变 | 800 | 0 | 0 | 640
1104 | 东昌供电中心 | 配电运检二班 | 110kV干渠变电站 | 10kV建设东Ⅱ线 | 457#公变-1# | 500 | 0 | 0 | 400
1105 | 东昌供电中心 | 配电运维班 | 110kV干渠变电站 | 10kV建设东Ⅱ线 | 范恭屯北煤改电箱变配电变压器 | 400 | 0 | 0 | 320
1106 | 东昌供电中心 | 配电运维班 | 110kV干渠变电站 | 10kV建设东Ⅱ线 | 769号公变1号变压器 | 630 | 0 | 0 | 504
1107 | 东昌供电中心 | 配电运检二班 | 110kV干渠变电站 | 10kV建设东Ⅱ线 | 254#公变-1# | 500 | 0 | 0 | 400
1108 | 东昌供电中心 | 配电运维班 | 110kV干渠变电站 | 10kV建设东Ⅱ线 | 770公变2号变压器 | 630 | 0 | 0 | 504
1109 | 东昌供电中心 | 配电运检二班 | 110kV干渠变电站 | 10kV建设东Ⅱ线 | 557#公变3#主变 | 800 | 0 | 0 | 640
1110 | 东昌供电中心 | 配电运检二班 | 110kV干渠变电站 | 10kV建设东Ⅱ线 | 557#公变2#主变 | 800 | 0 | 0 | 640
1111 | 东昌供电中心 | 配电运检二班 | 110kV干渠变电站 | 10kV建设东Ⅱ线 | 478#公变2#主变 | 800 | 0 | 0 | 640
1112 | 东昌供电中心 | 配电运检二班 | 110kV干渠变电站 | 10kV建设东Ⅱ线 | 478#公变5#主变 | 800 | 0 | 0 | 640
1113 | 东昌供电中心 | 配电运检二班 | 110kV干渠变电站 | 10kV建设东Ⅱ线 | 557#公变5#主变 | 800 | 0 | 0 | 640
1114 | 东昌供电中心 | 配电运检二班 | 110kV干渠变电站 | 10kV建设东Ⅱ线 | 478#公变4#主变 | 800 | 0 | 0 | 640
1115 | 东昌供电中心 | 配电运检二班 | 110kV干渠变电站 | 10kV建设东Ⅱ线 | 478#公变7#主变 | 800 | 0 | 0 | 640
1116 | 东昌供电中心 | 配电运维班 | 110kV干渠变电站 | 10kV建设东Ⅱ线 | 85#公变-1# | 630 | 0 | 0 | 504
1117 | 东昌供电中心 | 配电运维班 | 110kV干渠变电站 | 10kV建设东Ⅱ线 | 769号公变2号变压器 | 630 | 0 | 0 | 504
1118 | 东昌供电中心 | 配电运维班 | 110kV干渠变电站 | 10kV建设东Ⅱ线 | 772号公变配电变压器 | 500 | 0 | 0 | 400
1119 | 东昌供电中心 | 配电运维班 | 110kV干渠变电站 | 10kV建设东Ⅱ线 | 771号公变1号变压器 | 630 | 0 | 0 | 504
1120 | 东昌供电中心 | 配电运维班 | 110kV干渠变电站 | 10kV建设东Ⅱ线 | 770公变1号变压器 | 630 | 0 | 0 | 504
1121 | 东昌供电中心 | 配电运检二班 | 110kV干渠变电站 | 10kV建设东Ⅱ线 | 478#公变1#主变 | 800 | 0 | 0 | 640
1122 | 东昌供电中心 | 配电运维班 | 110kV干渠变电站 | 10kV建设东Ⅱ线 | 592#公变-2# | 400 | 0 | 0 | 320
1123 | 东昌供电中心 | 配电运检二班 | 110kV立新变电站 | 10kV建工线 | 562#公变新东方国际-3# | 800 | 0 | 0 | 640
1124 | 东昌供电中心 | 配电运检二班 | 110kV立新变电站 | 10kV建工线 | 562#公变新东方国际-4# | 800 | 0 | 0 | 640
1125 | 东昌供电中心 | 配电运检二班 | 110kV立新变电站 | 10kV建工线 | 东昌西线192#配电变压器2#变 | 400 | 0 | 0 | 320
1126 | 东昌供电中心 | 配电运检二班 | 110kV立新变电站 | 10kV建工线 | 东昌西线192#配电变压器1#变 | 315 | 0 | 0 | 252
1127 | 东昌供电中心 | 配电运检二班 | 110kV立新变电站 | 10kV建工线 | 562#公变新东方国际-5# | 800 | 0 | 0 | 640
1128 | 东昌供电中心 | 配电运检二班 | 110kV立新变电站 | 10kV建工线 | 562#公变新东方国际-2# | 800 | 0 | 0 | 640
1129 | 东昌供电中心 | 配电运检二班 | 110kV立新变电站 | 10kV建工线 | 562#公变新东方国际-1# | 800 | 0 | 0 | 640
1130 | 东昌供电中心 | 配电运检二班 | 110kV立新变电站 | 10kV建工线 | 385#公变农业局家属院-1# | 400 | 0 | 0 | 320
1131 | 东昌供电中心 | 配电运检二班 | 110kV立新变电站 | 10kV建工线 | 586#公变1#主变 | 400 | 0 | 0 | 320
1132 | 东昌供电中心 | 配电运检二班 | 110kV凤凰台变电站 | 10kV华悦线 | 694#公变2#配电变压器 | 630 | 0 | 0 | 504
1133 | 东昌供电中心 | 配电运检二班 | 110kV凤凰台变电站 | 10kV华悦线 | 696#公变1#变支线配电变压器 | 630 | 0 | 0 | 504
1134 | 东昌供电中心 | 配电运检二班 | 110kV凤凰台变电站 | 10kV华悦线 | 696#公变2#变支线配电变压器 | 630 | 0 | 0 | 504
1135 | 东昌供电中心 | 配电运检二班 | 110kV凤凰台变电站 | 10kV华悦线 | 694#公变1#配电变压器 | 630 | 0 | 0 | 504
1136 | 东昌供电中心 | 配电运检二班 | 110kV凤凰台变电站 | 10kV华悦线 | 695#公变2#变支线配电变压器 | 630 | 0 | 0 | 504
1137 | 东昌供电中心 | 配电运检二班 | 110kV凤凰台变电站 | 10kV华悦线 | 695#公变1#变支线配电变压器 | 630 | 0 | 0 | 504
1138 | 东昌供电中心 | 配电运检二班 | 110kV凤凰台变电站 | 10kV华悦线 | 694#公变3#配电变压器 | 630 | 0 | 0 | 504
1139 | 东昌供电中心 | 配电运检二班 | 110kV凤凰台变电站 | 10kV华悦线 | 695#公变3#变支线配电变压器 | 630 | 0 | 0 | 504
1140 | 东昌供电中心 | 配电运维班 | 110kV开发区变电站 | 10kV华山线 | 1#变压器 | 500 | 0 | 0 | 400
1141 | 东昌供电中心 | 配电运维班 | 110kV开发区变电站 | 10kV华山线 | 1#变压器 | 250 | 0 | 0 | 200
1142 | 东昌供电中心 | 低压客户服务一班 | 110kV奥体变电站 | 10kV湖南Ⅱ线 | 聊城市物价局配电变压器 | 630 | 0 | 0 | 504
1143 | 东昌供电中心 | 配电运检二班 | 110kV开发区变电站 | 10kV光中Ⅱ线 | 开发区112号公变1号配电变压器 | 630 | 0 | 0 | 504
1144 | 东昌供电中心 | 配电运检二班 | 110kV开发区变电站 | 10kV光中Ⅱ线 | 开发区211号公变1号变压器 | 630 | 0 | 0 | 504
1145 | 东昌供电中心 | 配电运检二班 | 110kV开发区变电站 | 10kV光中Ⅱ线 | 开发区211号公变2号变压器 | 630 | 0 | 0 | 504
1146 | 东昌供电中心 | 配电运检二班 | 110kV开发区变电站 | 10kV光中Ⅱ线 | 开发区112号公变3号配电变压器 | 630 | 0 | 0 | 504
1147 | 东昌供电中心 | 配电运检二班 | 110kV开发区变电站 | 10kV光中Ⅱ线 | 开发区112号公变2号配电变压器 | 630 | 0 | 0 | 504
1148 | 东昌供电中心 | 配电运检二班 | 110kV开发区变电站 | 10kV光中Ⅱ线 | 开发区113号公变3号变压器 | 630 | 0 | 0 | 504
1149 | 东昌供电中心 | 配电运检二班 | 110kV开发区变电站 | 10kV光中Ⅱ线 | 开发区113号公变2号变压器 | 630 | 0 | 0 | 504
1150 | 东昌供电中心 | 配电运检二班 | 110kV开发区变电站 | 10kV光中Ⅱ线 | 开发区113号公变1号变压器 | 630 | 0 | 0 | 504
1151 | 东昌供电中心 | 配电运维班 | 110kV干渠变电站 | 10kV光园线 | 595#公变-1# | 630 | 0 | 0 | 504
1152 | 东昌供电中心 | 配电运检二班 | 110kV干渠变电站 | 10kV光园线 | 振兴东线404#公路一处配电室2#变 | 315 | 0 | 0 | 252
1153 | 东昌供电中心 | 配电运检二班 | 110kV干渠变电站 | 10kV光园线 | 振兴东线404#公路一处配电室1#变 | 315 | 0 | 0 | 252
1154 | 东昌供电中心 | 配电运检二班 | 110kV干渠变电站 | 10kV光园线 | 30#公变1#主变 | 500 | 0 | 0 | 400
1155 | 东昌供电中心 | 配电运检二班 | 110kV干渠变电站 | 10kV光园线 | 振兴东线185#配电变压器 | 500 | 0 | 0 | 400
1156 | 东昌供电中心 | 配电运检二班 | 110kV干渠变电站 | 10kV光园线 | 鲁西化何官屯小区公变变压器 | 630 | 0 | 0 | 504
1157 | 东昌供电中心 | 配电运检二班 | 110kV干渠变电站 | 10kV光园线 | 843号公变1号变压器 | 400 | 0 | 0 | 320
1158 | 东昌供电中心 | 配电运检二班 | 110kV干渠变电站 | 10kV光园线 | 175#公变1#主变 | 500 | 0 | 0 | 400
1159 | 东昌供电中心 | 配电运检二班 | 110kV干渠变电站 | 10kV光园线 | 544#公变-1# | 400 | 0 | 0 | 320
1160 | 东昌供电中心 | 配电运检二班 | 110kV干渠变电站 | 10kV光园线 | 873号公变变压器 | 400 | 0 | 0 | 320
1161 | 东昌供电中心 | 配电运检二班 | 110kV凤凰台变电站 | 10kV观澜线 | 773号公变2号变压器 | 800 | 0 | 0 | 640
1162 | 东昌供电中心 | 配电运检二班 | 110kV凤凰台变电站 | 10kV观澜线 | 773号公变3号变压器 | 800 | 0 | 0 | 640
1163 | 东昌供电中心 | 配电运检二班 | 110kV凤凰台变电站 | 10kV观澜线 | 774号公变2号变压器 | 800 | 0 | 0 | 640
1164 | 东昌供电中心 | 配电运检二班 | 110kV凤凰台变电站 | 10kV观澜线 | 774号公变1号变压器 | 800 | 0 | 0 | 640
1165 | 东昌供电中心 | 配电运检二班 | 110kV凤凰台变电站 | 10kV观澜线 | 773号公变1号变压器 | 800 | 0 | 0 | 640
1166 | 东昌供电中心 | 配电运检二班 | 110kV凤凰台变电站 | 10kV观澜线 | 774号公变3号变压器 | 800 | 0 | 0 | 640
1167 | 东昌供电中心 | 配电运检二班 | 110kV凤凰台变电站 | 10kV古楼线（凤凰台站） | 878号公变1号变压器 | 630 | 0 | 0 | 504
1168 | 东昌供电中心 | 配电运检二班 | 110kV凤凰台变电站 | 10kV古楼线（凤凰台站） | 活动中心支线420#-1# | 400 | 0 | 0 | 320
1169 | 东昌供电中心 | 配电运检二班 | 110kV凤凰台变电站 | 10kV古楼线（凤凰台站） | 877号公变1号变压器 | 630 | 0 | 0 | 504
1170 | 东昌供电中心 | 配电运检二班 | 110kV凤凰台变电站 | 10kV古楼线（凤凰台站） | 879号公变2号变压器 | 630 | 0 | 0 | 504
1171 | 东昌供电中心 | 配电运检二班 | 110kV凤凰台变电站 | 10kV古楼线（凤凰台站） | 7#公变1#主变 | 500 | 0 | 0 | 400
1172 | 东昌供电中心 | 配电运检二班 | 110kV凤凰台变电站 | 10kV古楼线（凤凰台站） | 活动中心支线419#-1# | 400 | 0 | 0 | 320
1173 | 东昌供电中心 | 配电运检二班 | 110kV凤凰台变电站 | 10kV古楼线（凤凰台站） | 活动中心支线古楼线430#配电变压器1#变 | 1250 | 0 | 0 | 1000
1174 | 东昌供电中心 | 配电运检二班 | 110kV凤凰台变电站 | 10kV古楼线（凤凰台站） | 879号公变1号变压器 | 630 | 0 | 0 | 504
1175 | 东昌供电中心 | 配电运检二班 | 110kV凤凰台变电站 | 10kV古楼线（凤凰台站） | 429#公变民族小学 | 630 | 0 | 0 | 504
1176 | 东昌供电中心 | 配电运检二班 | 110kV凤凰台变电站 | 10kV古楼线（凤凰台站） | 活动中心支线古楼线430#配电变压器2#变 | 1250 | 0 | 0 | 1000
1177 | 东昌供电中心 | 配电运检二班 | 110kV凤凰台变电站 | 10kV古楼线（凤凰台站） | 32号公变箱式变1号配变 | 315 | 0 | 0 | 252
1178 | 东昌供电中心 | 配电运检二班 | 110kV凤凰台变电站 | 10kV古楼线（凤凰台站） | 877号公变2号变压器 | 630 | 0 | 0 | 504
1179 | 东昌供电中心 | 配电运检二班 | 110kV立新变电站 | 10kV公园线 | 花园南线249#配电变压器 | 400 | 0 | 0 | 320
1180 | 东昌供电中心 | 配电运检二班 | 110kV立新变电站 | 10kV公园线 | 10kV公园线市水利局家属院1号配变 | 630 | 0 | 0 | 504
1181 | 东昌供电中心 | 配电运检二班 | 110kV立新变电站 | 10kV公园线 | 14#公变公园-1# | 500 | 0 | 0 | 400
1182 | 东昌供电中心 | 配电运检二班 | 110kV立新变电站 | 10kV公园线 | 250#公变1#主变 | 500 | 0 | 0 | 400
1183 | 东昌供电中心 | 配电运检二班 | 110kV立新变电站 | 10kV公园线 | 花园南线151#配电变压器 | 500 | 0 | 0 | 400
1184 | 东昌供电中心 | 配电运检二班 | 110kV立新变电站 | 10kV公园线 | 370#公变医疗器械家属院(南)-1# | 630 | 0 | 0 | 504
1185 | 东昌供电中心 | 配电运检二班 | 110kV立新变电站 | 10kV公园线 | 花园南线248#配电变压器 | 400 | 1 | 19.61 | 300.39
1186 | 东昌供电中心 | 配电运检二班 | 110kV凤凰台变电站 | 10kV公安线 | 138# | 630 | 0 | 0 | 504
1187 | 东昌供电中心 | 配电运检二班 | 110kV凤凰台变电站 | 10kV公安线 | 75#公变 | 400 | 0 | 0 | 320
1188 | 东昌供电中心 | 配电运检二班 | 110kV凤凰台变电站 | 10kV公安线 | 735号公变变压器 | 630 | 0 | 0 | 504
1189 | 东昌供电中心 | 配电运检二班 | 110kV凤凰台变电站 | 10kV公安线 | 646#公变1#主变 | 630 | 0 | 0 | 504
1190 | 东昌供电中心 | 配电运检二班 | 110kV凤凰台变电站 | 10kV公安线 | 108# | 630 | 0 | 0 | 504
1191 | 东昌供电中心 | 配电运检二班 | 110kV凤凰台变电站 | 10kV凤阳北线 | 643#公变-5#变压器 | 800 | 0 | 0 | 640
1192 | 东昌供电中心 | 配电运检二班 | 110kV凤凰台变电站 | 10kV凤阳北线 | 642#公变-4#变压器 | 800 | 0 | 0 | 640
1193 | 东昌供电中心 | 配电运检二班 | 110kV凤凰台变电站 | 10kV凤阳北线 | 642#公变-1#变压器 | 800 | 0 | 0 | 640
1194 | 东昌供电中心 | 配电运检二班 | 110kV凤凰台变电站 | 10kV凤阳北线 | 642#公变-2#变压器 | 800 | 0 | 0 | 640
1195 | 东昌供电中心 | 配电运检二班 | 110kV凤凰台变电站 | 10kV凤阳北线 | 643#公变-3#变压器 | 800 | 0 | 0 | 640
1196 | 东昌供电中心 | 配电运检二班 | 110kV凤凰台变电站 | 10kV凤阳北线 | 146#公变 | 630 | 0 | 0 | 504
1197 | 东昌供电中心 | 配电运检二班 | 110kV凤凰台变电站 | 10kV凤阳北线 | 643#公变-2#变压器 | 800 | 0 | 0 | 640
1198 | 东昌供电中心 | 配电运检二班 | 110kV凤凰台变电站 | 10kV凤阳北线 | 642#公变-3#变压器 | 800 | 0 | 0 | 640
1199 | 东昌供电中心 | 配电运检二班 | 110kV凤凰台变电站 | 10kV凤阳北线 | 643#公变-4#变压器 | 800 | 0 | 0 | 640
1200 | 东昌供电中心 | 配电运检二班 | 110kV凤凰台变电站 | 10kV凤阳北线 | 643#公变月亮湾D区-1#变压器 | 800 | 0 | 0 | 640
1201 | 东昌供电中心 | 配电运检二班 | 110kV凤凰台变电站 | 10kV凤堂Ⅱ线 | 508#公变-1# | 630 | 0 | 0 | 504
1202 | 东昌供电中心 | 配电运检二班 | 110kV凤凰台变电站 | 10kV凤堂Ⅰ线 | 聊堂Ⅰ线202#财局院配电室1#变 | 800 | 0 | 0 | 640
1203 | 东昌供电中心 | 配电运检二班 | 110kV凤凰台变电站 | 10kV凤堂Ⅰ线 | 聊堂Ⅰ线234#配电室北变 | 630 | 0 | 0 | 504
1204 | 东昌供电中心 | 配电运检二班 | 110kV凤凰台变电站 | 10kV凤堂Ⅰ线 | 386#公变-2# | 500 | 0 | 0 | 400
1205 | 东昌供电中心 | 配电运检二班 | 110kV凤凰台变电站 | 10kV凤堂Ⅰ线 | 807号公变变压器 | 630 | 0 | 0 | 504
1206 | 东昌供电中心 | 配电运检二班 | 110kV凤凰台变电站 | 10kV凤堂Ⅰ线 | 805号公变变压器 | 630 | 0 | 0 | 504
1207 | 东昌供电中心 | 配电运检二班 | 110kV凤凰台变电站 | 10kV凤堂Ⅰ线 | 57#公变1#主变 | 500 | 0 | 0 | 400
1208 | 东昌供电中心 | 配电运检二班 | 110kV凤凰台变电站 | 10kV凤堂Ⅰ线 | 聊堂Ⅰ线202#配电室2#变 | 800 | 0 | 0 | 640
1209 | 东昌供电中心 | 配电运检二班 | 110kV凤凰台变电站 | 10kV凤堂Ⅰ线 | 386#公变1# | 500 | 0 | 0 | 400
1210 | 东昌供电中心 | 配电运检二班 | 110kV凤凰台变电站 | 10kV凤堂Ⅰ线 | 645#公变1#主变 | 630 | 0 | 0 | 504
1211 | 东昌供电中心 | 配电运检二班 | 110kV凤凰台变电站 | 10kV凤堂Ⅰ线 | 聊堂Ⅰ线262#配电变压器 | 400 | 0 | 0 | 320
1212 | 东昌供电中心 | 配电运检二班 | 110kV凤凰台变电站 | 10kV凤堂Ⅰ线 | 806号公变变压器 | 630 | 0 | 0 | 504
1213 | 东昌供电中心 | 配电运检二班 | 110kV凤凰台变电站 | 10kV凤堂Ⅰ线 | 聊堂Ⅰ线234#配电室南变 | 630 | 0 | 0 | 504
1214 | 东昌供电中心 | 配电运检二班 | 110kV凤凰台变电站 | 10kV凤润线 | 95#公变 | 500 | 0 | 0 | 400
1215 | 东昌供电中心 | 配电运检二班 | 220kV端庄变电站 | 10kV端北Ⅱ线 | 10kV端北Ⅱ线新大公司家属院箱式变1号配变 | 400 | 0 | 0 | 320
1216 | 东昌供电中心 | 配电运检二班 | 220kV端庄变电站 | 10kV端北Ⅱ线 | 171#公变 | 400 | 0 | 0 | 320
1217 | 东昌供电中心 | 配电运检二班 | 220kV端庄变电站 | 10kV端北Ⅱ线 | 10kV西湖Ⅱ线172#公变 | 400 | 0 | 0 | 320
1218 | 东昌供电中心 | 配电运检二班 | 220kV端庄变电站 | 10kV端北Ⅱ线 | 700#公变 | 315 | 0 | 0 | 252
1219 | 东昌供电中心 | 配电运检二班 | 220kV端庄变电站 | 10kV端北Ⅱ线 | 170#公变 | 315 | 0 | 0 | 252
1220 | 东昌供电中心 | 配电运检二班 | 220kV端庄变电站 | 10kV端北Ⅱ线 | 10kV西湖Ⅱ线军干所支97-04G市区194#台架变 | 400 | 0 | 0 | 320
1221 | 东昌供电中心 | 配电运检二班 | 220kV端庄变电站 | 10kV端北Ⅱ线 | 169#公变 | 630 | 0 | 0 | 504
1222 | 东昌供电中心 | 配电运检二班 | 220kV端庄变电站 | 10kV端北Ⅱ线 | 176#公变 | 315 | 0 | 0 | 252
1223 | 东昌供电中心 | 配电运检二班 | 220kV端庄变电站 | 10kV端北Ⅰ线 | 23#公变 | 315 | 0 | 0 | 252
1224 | 东昌供电中心 | 配电运检二班 | 220kV端庄变电站 | 10kV端北Ⅰ线 | 559#公变 | 315 | 0 | 0 | 252
1225 | 东昌供电中心 | 配电运检二班 | 110kV豆营变电站 | 10kV豆营Ⅰ线 | 10kV中央帝景2号配电室（927号公变）3号变压器 | 800 | 0 | 0 | 640
1226 | 东昌供电中心 | 配电运检二班 | 110kV豆营变电站 | 10kV豆营Ⅰ线 | 10kV中央帝景2号配电室（927号公变）4号变压器 | 800 | 0 | 0 | 640
1227 | 东昌供电中心 | 配电运检二班 | 110kV豆营变电站 | 10kV豆营Ⅰ线 | 10kV中央帝景3号配电室（928号公变）1号变压器 | 800 | 0 | 0 | 640
1228 | 东昌供电中心 | 配电运检二班 | 110kV豆营变电站 | 10kV豆营Ⅰ线 | 10kV中央帝景3号配电室（928号公变）3号变压器 | 800 | 0 | 0 | 640
1229 | 东昌供电中心 | 配电运检二班 | 110kV豆营变电站 | 10kV豆营Ⅰ线 | 10kV中央帝景开闭所（926号公变）2号变压器 | 800 | 0 | 0 | 640
1230 | 东昌供电中心 | 配电运检二班 | 110kV豆营变电站 | 10kV豆营Ⅰ线 | 10kV中央帝景开闭所（926号公变）4号变压器 | 800 | 0 | 0 | 640
1231 | 东昌供电中心 | 配电运检二班 | 110kV豆营变电站 | 10kV豆营Ⅰ线 | 10kV中央帝景开闭所（926号公变）1号变压器 | 800 | 0 | 0 | 640
1232 | 东昌供电中心 | 配电运检二班 | 110kV豆营变电站 | 10kV豆营Ⅰ线 | 10kV中央帝景2号配电室（927号公变）2号变压器 | 800 | 0 | 0 | 640
1233 | 东昌供电中心 | 配电运检二班 | 110kV豆营变电站 | 10kV豆营Ⅰ线 | 10kV中央帝景2号配电室（927号公变）1号变压器 | 800 | 0 | 0 | 640
1234 | 东昌供电中心 | 配电运检二班 | 110kV豆营变电站 | 10kV豆营Ⅰ线 | 10kV中央帝景开闭所（926号公变）3号变压器 | 800 | 0 | 0 | 640
1235 | 东昌供电中心 | 配电运检二班 | 110kV九州变电站 | 10kV东苑线 | 开发区266号公变配电室3号变压器 | 630 | 0 | 0 | 504
1236 | 东昌供电中心 | 配电运检二班 | 110kV九州变电站 | 10kV东苑线 | 开发区264号公变1号变压器 | 630 | 0 | 0 | 504
1237 | 东昌供电中心 | 配电运检二班 | 110kV九州变电站 | 10kV东苑线 | 开发区265号公变配电室3号变压器 | 630 | 0 | 0 | 504
1238 | 东昌供电中心 | 配电运检二班 | 110kV九州变电站 | 10kV东苑线 | 开发区266号公变配电室1号变压器 | 630 | 0 | 0 | 504
1239 | 东昌供电中心 | 配电运检二班 | 110kV九州变电站 | 10kV东苑线 | 开发区264号公变3号变压器 | 630 | 0 | 0 | 504
1240 | 东昌供电中心 | 配电运检二班 | 110kV九州变电站 | 10kV东苑线 | 开发区265号公变配电室2号变压器 | 630 | 0 | 0 | 504
1241 | 东昌供电中心 | 配电运检二班 | 110kV九州变电站 | 10kV东苑线 | 开发区265号公变配电室4号变压器 | 630 | 0 | 0 | 504
1242 | 东昌供电中心 | 配电运检二班 | 110kV九州变电站 | 10kV东苑线 | 开发区264号公变2号变压器 | 630 | 0 | 0 | 504
1243 | 东昌供电中心 | 配电运检二班 | 110kV九州变电站 | 10kV东苑线 | 开发区266号公变配电室2号变压器 | 630 | 0 | 0 | 504
1244 | 东昌供电中心 | 配电运检二班 | 110kV九州变电站 | 10kV东苑线 | 开发区266号公变配电室4号变压器 | 630 | 0 | 0 | 504
1245 | 东昌供电中心 | 配电运检二班 | 110kV豆营变电站 | 10kV东关线 | 339#公变区医院北临精诚房产-1# | 800 | 0 | 0 | 640
1246 | 东昌供电中心 | 配电运检二班 | 110kV豆营变电站 | 10kV东关线 | 古楼线190#配电变压器 | 400 | 0 | 0 | 320
1247 | 东昌供电中心 | 配电运检二班 | 110kV豆营变电站 | 10kV东关线 | 206#公变 | 800 | 0 | 0 | 640
1248 | 东昌供电中心 | 配电运检二班 | 110kV豆营变电站 | 10kV东关线 | 452#公变铃铛湖玲珑小区西-1# | 500 | 0 | 0 | 400
1249 | 东昌供电中心 | 配电运维班 | 110kV豆营变电站 | 10kV东关线 | 62#公变1#主变 | 800 | 0 | 0 | 640
1250 | 东昌供电中心 | 配电运检二班 | 110kV豆营变电站 | 10kV东关线 | 780号公变1号配电变压器 | 630 | 0 | 0 | 504
1251 | 东昌供电中心 | 配电运检二班 | 110kV豆营变电站 | 10kV东关线 | 781号公变3号配电变压器 | 800 | 0 | 0 | 640
1252 | 东昌供电中心 | 配电运检二班 | 110kV豆营变电站 | 10kV东关线 | 8#公变米市街 | 630 | 0 | 0 | 504
1253 | 东昌供电中心 | 配电运检二班 | 110kV豆营变电站 | 10kV东关线 | 608#公变-1# | 630 | 0 | 0 | 504
1254 | 东昌供电中心 | 配电运检二班 | 110kV豆营变电站 | 10kV东关线 | 780号公变2号配电变压器 | 630 | 0 | 0 | 504
1255 | 东昌供电中心 | 配电运检二班 | 110kV豆营变电站 | 10kV东关线 | 水利局家属院（971号公变）箱式变1号配变 | 400 | 0 | 0 | 320
1256 | 东昌供电中心 | 配电运检二班 | 110kV豆营变电站 | 10kV东关线 | 12#公变1#主变 | 500 | 0 | 0 | 400
1257 | 东昌供电中心 | 配电运检二班 | 110kV豆营变电站 | 10kV东关线 | 337#公变 | 630 | 0 | 0 | 504
1258 | 东昌供电中心 | 配电运检二班 | 110kV豆营变电站 | 10kV东关线 | 830号箱变配电变压器 | 500 | 0 | 0 | 400
1259 | 东昌供电中心 | 配电运检二班 | 110kV豆营变电站 | 10kV东关线 | 451#公变铃铛湖玲珑小区东-1# | 1250 | 0 | 0 | 1000
1260 | 东昌供电中心 | 配电运检二班 | 110kV豆营变电站 | 10kV东关线 | 781号公变1号配电变压器 | 800 | 0 | 0 | 640
1261 | 东昌供电中心 | 配电运检二班 | 110kV豆营变电站 | 10kV东关线 | 338#公变 | 630 | 0 | 0 | 504
1262 | 东昌供电中心 | 配电运检二班 | 110kV豆营变电站 | 10kV东关线 | 782号公变1号配电变压器 | 800 | 0 | 0 | 640
1263 | 东昌供电中心 | 配电运检二班 | 110kV豆营变电站 | 10kV东关线 | 10#公变1#主变 | 500 | 0 | 0 | 400
1264 | 东昌供电中心 | 配电运检二班 | 110kV豆营变电站 | 10kV东关线 | 205#公变 | 800 | 0 | 0 | 640
1265 | 东昌供电中心 | 配电运检二班 | 110kV豆营变电站 | 10kV东关线 | 9#公变1#变压器 | 315 | 0 | 0 | 252
1266 | 东昌供电中心 | 配电运检二班 | 110kV豆营变电站 | 10kV东关线 | 502#公变-1# | 630 | 0 | 0 | 504
1267 | 东昌供电中心 | 配电运检二班 | 110kV豆营变电站 | 10kV东关线 | 63#公变1#主变 | 500 | 0 | 0 | 400
1268 | 东昌供电中心 | 配电运检二班 | 110kV豆营变电站 | 10kV东关线 | 781号公变2号配电变压器 | 800 | 0 | 0 | 640
1269 | 东昌供电中心 | 配电运检二班 | 110kV豆营变电站 | 10kV东关线 | 3#公变 | 500 | 0 | 0 | 400
1270 | 东昌供电中心 | 配电运检二班 | 110kV豆营变电站 | 10kV东关线 | 503#公变-1# | 800 | 0 | 0 | 640
1271 | 东昌供电中心 | 配电运检二班 | 110kV豆营变电站 | 10kV东关线 | 50#公变1#主变 | 500 | 0 | 0 | 400
1272 | 东昌供电中心 | 配电运检二班 | 110kV豆营变电站 | 10kV东关线 | 782号公变2号配电变压器 | 800 | 0 | 0 | 640
1273 | 东昌供电中心 | 配电运检二班 | 110kV豆营变电站 | 10kV东关线 | 303#公变1#主变 | 500 | 0 | 0 | 400
1274 | 东昌供电中心 | 配电运维班 | 110kV豆营变电站 | 10kV东关Ⅰ线 | 898号公变2号变压器 | 800 | 0 | 0 | 640
1275 | 东昌供电中心 | 配电运维班 | 110kV豆营变电站 | 10kV东关Ⅰ线 | 898号公变1号变压器 | 800 | 0 | 0 | 640
1276 | 东昌供电中心 | 配电运维班 | 110kV豆营变电站 | 10kV东关Ⅰ线 | 898号公变4号变压器 | 800 | 0 | 0 | 640
1277 | 东昌供电中心 | 配电运检二班 | 110kV豆营变电站 | 10kV东关Ⅰ线 | 932号公变1号变压器 | 800 | 0 | 0 | 640
1278 | 东昌供电中心 | 配电运维班 | 110kV豆营变电站 | 10kV东关Ⅰ线 | 898号公变3号变压器 | 800 | 0 | 0 | 640
1279 | 东昌供电中心 | 配电运检二班 | 110kV豆营变电站 | 10kV东关Ⅰ线 | 931号公变1号变压器 | 630 | 0 | 0 | 504
1280 | 东昌供电中心 | 配电运检二班 | 110kV豆营变电站 | 10kV东关Ⅰ线 | 899号公变1号变压器 | 800 | 0 | 0 | 640
1281 | 东昌供电中心 | 配电运检二班 | 110kV豆营变电站 | 10kV东关Ⅰ线 | 899号公变2号变压器 | 800 | 0 | 0 | 640
1282 | 东昌供电中心 | 配电运检二班 | 110kV豆营变电站 | 10kV东关Ⅰ线 | 899号公变3号变压器 | 800 | 0 | 0 | 640
1283 | 东昌供电中心 | 配电运检二班 | 110kV豆营变电站 | 10kV东关Ⅰ线 | 930号公变3号变压器 | 630 | 0 | 0 | 504
1284 | 东昌供电中心 | 配电运检二班 | 110kV豆营变电站 | 10kV东关Ⅰ线 | 931号公变2号变压器 | 630 | 0 | 0 | 504
1285 | 东昌供电中心 | 配电运检二班 | 110kV豆营变电站 | 10kV东关Ⅰ线 | 932号公变2号变压器 | 800 | 0 | 0 | 640
1286 | 东昌供电中心 | 配电运检二班 | 110kV豆营变电站 | 10kV东关Ⅰ线 | 930号公变2号变压器 | 630 | 0 | 0 | 504
1287 | 东昌供电中心 | 配电运检二班 | 110kV豆营变电站 | 10kV东关Ⅰ线 | 930号公变1号变压器 | 630 | 0 | 0 | 504
1288 | 东昌供电中心 | 配电运检二班 | 110kV豆营变电站 | 10kV东关Ⅰ线 | 931号公变3号变压器 | 630 | 0 | 0 | 504
1289 | 东昌供电中心 | 配电运检二班 | 110kV豆营变电站 | 10kV东关Ⅰ线 | 932号公变3号变压器 | 800 | 0 | 0 | 640
1290 | 东昌供电中心 | 配电运检二班 | 110kV豆营变电站 | 10kV东关Ⅰ线 | 932号公变4号变压器 | 800 | 0 | 0 | 640
1291 | 东昌供电中心 | 配电运检二班 | 110kV豆营变电站 | 10kV东关Ⅰ线 | 931号公变4号变压器 | 630 | 0 | 0 | 504
1292 | 东昌供电中心 | 配电运检二班 | 110kV凤凰台变电站 | 10kV东昌西线 | 94号公变配电变压器 | 800 | 0 | 0 | 640
1293 | 东昌供电中心 | 配电运检二班 | 110kV凤凰台变电站 | 10kV东昌西线 | 东昌西线181#配电变压器 | 400 | 0 | 0 | 320
1294 | 东昌供电中心 | 配电运检二班 | 110kV凤凰台变电站 | 10kV东昌西线 | 东昌西线316#配电变压器2#变 | 2000 | 0 | 0 | 1600
1295 | 东昌供电中心 | 配电运检二班 | 110kV凤凰台变电站 | 10kV东昌西线 | 38#公变 | 630 | 0 | 0 | 504
1296 | 东昌供电中心 | 配电运检二班 | 110kV凤凰台变电站 | 10kV东昌西线 | 256#公变青年林星光-1# | 500 | 0 | 0 | 400
1297 | 东昌供电中心 | 配电运检二班 | 110kV凤凰台变电站 | 10kV东昌西线 | 83#箱变 | 500 | 0 | 0 | 400
1298 | 东昌供电中心 | 配电运检一班 | 110kV凤凰台变电站 | 10kV东昌西线 | 10kV东昌西线运河博物馆配电变压器 | 400 | 0 | 0 | 320
1299 | 东昌供电中心 | 配电运检二班 | 110kV凤凰台变电站 | 10kV东昌西线 | 867号公变配电变压器 | 500 | 0 | 0 | 400
1300 | 东昌供电中心 | 配电运检二班 | 110kV凤凰台变电站 | 10kV东昌西线 | 东昌西线188#配电变压器 | 400 | 0 | 0 | 320
1301 | 东昌供电中心 | 配电运检二班 | 110kV凤凰台变电站 | 10kV东昌西线 | 东昌西线316#公路房产配电变压器1#变 | 2000 | 0 | 0 | 1600
1302 | 东昌供电中心 | 配电运检二班 | 110kV凤凰台变电站 | 10kV东昌西线 | 912号公变变压器 | 630 | 0 | 0 | 504
1303 | 东昌供电中心 | 配电运检二班 | 110kV凤凰台变电站 | 10kV东昌西线 | 256#公变-2# | 500 | 0 | 0 | 400
1304 | 东昌供电中心 | 配电运检二班 | 110kV凤凰台变电站 | 10kV东昌西线 | 251#公变-1# | 400 | 0 | 0 | 320
1305 | 东昌供电中心 | 配电运检二班 | 110kV凤凰台变电站 | 10kV东昌西线 | 建行第一家属院983号公变 | 400 | 0 | 0 | 320
1306 | 东昌供电中心 | 配电运检二班 | 110kV凤凰台变电站 | 10kV东昌西线 | 896号公变（建设银行第二家属院） | 400 | 0 | 0 | 320
1307 | 东昌供电中心 | 配电运检二班 | 110kV凤凰台变电站 | 10kV东昌西Ⅱ线 | 东昌西Ⅱ线433#配电变压器3#变 | 800 | 0 | 0 | 640
1308 | 东昌供电中心 | 配电运检二班 | 110kV凤凰台变电站 | 10kV东昌西Ⅱ线 | 东昌西Ⅱ线179#配电变压器 | 500 | 0 | 0 | 400
1309 | 东昌供电中心 | 配电运检二班 | 110kV凤凰台变电站 | 10kV东昌西Ⅱ线 | 东昌西Ⅱ线103#配电变压器 | 630 | 0 | 0 | 504
1310 | 东昌供电中心 | 配电运检二班 | 110kV凤凰台变电站 | 10kV东昌西Ⅱ线 | 209#公变-1# | 400 | 0 | 0 | 320
1311 | 东昌供电中心 | 配电运检二班 | 110kV凤凰台变电站 | 10kV东昌西Ⅱ线 | 627#公变1#主变 | 630 | 0 | 0 | 504
1312 | 东昌供电中心 | 配电运检二班 | 110kV凤凰台变电站 | 10kV东昌西Ⅱ线 | 10kV东昌西Ⅱ线燃料支线33#公变 | 630 | 0 | 0 | 504
1313 | 东昌供电中心 | 配电运检二班 | 110kV凤凰台变电站 | 10kV东昌西Ⅱ线 | 627#公变2#主变 | 630 | 0 | 0 | 504
1314 | 东昌供电中心 | 配电运检二班 | 110kV凤凰台变电站 | 10kV东昌西Ⅱ线 | 东昌西Ⅱ线161#配电变压器 | 800 | 0 | 0 | 640
1315 | 东昌供电中心 | 配电运检二班 | 110kV凤凰台变电站 | 10kV东昌西Ⅱ线 | 381#公变-1# | 400 | 0 | 0 | 320
1316 | 东昌供电中心 | 配电运检二班 | 110kV凤凰台变电站 | 10kV东昌西Ⅱ线 | 东昌西Ⅱ线433#配电变压器2#变 | 800 | 0 | 0 | 640
1317 | 东昌供电中心 | 配电运检二班 | 110kV凤凰台变电站 | 10kV东昌西Ⅱ线 | 28#公变1#主变 | 500 | 0 | 0 | 400
1318 | 东昌供电中心 | 配电运检二班 | 110kV凤凰台变电站 | 10kV东昌西Ⅱ线 | 441#公变-1# | 500 | 0 | 0 | 400
1319 | 东昌供电中心 | 配电运检二班 | 110kV凤凰台变电站 | 10kV东昌西Ⅱ线 | 80#公变 | 500 | 0 | 0 | 400
1320 | 东昌供电中心 | 配电运维班 | 110kV凤凰台变电站 | 10kV东昌西Ⅱ线 | 432#公变配电变压器 | 800 | 0 | 0 | 640
1321 | 东昌供电中心 | 配电运检二班 | 110kV凤凰台变电站 | 10kV东昌西Ⅱ线 | 210#公变-1# | 315 | 0 | 0 | 252
1322 | 东昌供电中心 | 配电运检二班 | 110kV凤凰台变电站 | 10kV东昌西Ⅱ线 | 864号公变变压器 | 400 | 0 | 0 | 320
1323 | 东昌供电中心 | 配电运维班 | 110kV凤凰台变电站 | 10kV东昌西Ⅱ线 | 187#公变配电变压器 | 630 | 0 | 0 | 504
1324 | 东昌供电中心 | 配电运检二班 | 110kV凤凰台变电站 | 10kV东昌西Ⅱ线 | 东昌西Ⅱ线152#配电变压器 | 1000 | 0 | 0 | 800
1325 | 东昌供电中心 | 配电运检一班 | 110kV干渠变电站 | 10kV东昌东线 | 山东轻工机械厂870号公变配电变压器 | 800 | 0 | 0 | 640
1326 | 东昌供电中心 | 配电运维班 | 110kV干渠变电站 | 10kV东昌东线 | 589#配电室1#变压器 | 630 | 0 | 0 | 504
1327 | 东昌供电中心 | 配电运维班 | 110kV干渠变电站 | 10kV东昌东线 | 东昌东线348#亚大园东花园配电变压器1#变 | 800 | 0 | 0 | 640
1328 | 东昌供电中心 | 配电运维班 | 110kV干渠变电站 | 10kV东昌东线 | 东昌东线348#配电变压器2#变 | 800 | 0 | 0 | 640
1329 | 东昌供电中心 | 配电运维班 | 110kV干渠变电站 | 10kV东昌东线 | 54#公变-1# | 500 | 0 | 0 | 400
1330 | 东昌供电中心 | 配电运维班 | 110kV干渠变电站 | 10kV东昌东线 | 555#公变1#主变 | 630 | 0 | 0 | 504
1331 | 东昌供电中心 | 配电运维班 | 110kV干渠变电站 | 10kV东昌东线 | 554#公变1#主变 | 630 | 0 | 0 | 504
1332 | 东昌供电中心 | 配电运维班 | 110kV干渠变电站 | 10kV东昌东线 | 556#公变1#主变 | 630 | 0 | 0 | 504
1333 | 东昌供电中心 | 配电运维班 | 110kV干渠变电站 | 10kV东昌东线 | 华益食品 | 400 | 0 | 0 | 320
1334 | 东昌供电中心 | 配电运检二班 | 110kV干渠变电站 | 10kV东昌东Ⅱ线 | 751号公变2号变压器 | 630 | 0 | 0 | 504
1335 | 东昌供电中心 | 配电运检二班 | 110kV干渠变电站 | 10kV东昌东Ⅱ线 | 751号公变1号变压器 | 630 | 0 | 0 | 504
1336 | 东昌供电中心 | 配电运检二班 | 110kV干渠变电站 | 10kV东昌东Ⅱ线 | 751号公变3号变压器 | 630 | 0 | 0 | 504
1337 | 东昌供电中心 | 配电运检二班 | 110kV干渠变电站 | 10kV东昌东Ⅱ线 | 484#公变-1# | 400 | 0 | 0 | 320
1338 | 东昌供电中心 | 配电运检二班 | 110kV干渠变电站 | 10kV东昌东Ⅱ线 | 749号公变2号变压器 | 630 | 0 | 0 | 504
1339 | 东昌供电中心 | 配电运检二班 | 110kV干渠变电站 | 10kV东昌东Ⅱ线 | 428#公变-1# | 400 | 0 | 0 | 320
1340 | 东昌供电中心 | 配电运检二班 | 110kV干渠变电站 | 10kV东昌东Ⅱ线 | 133#公变 | 400 | 0 | 0 | 320
1341 | 东昌供电中心 | 配电运检二班 | 110kV干渠变电站 | 10kV东昌东Ⅱ线 | 350#公变-2# | 1000 | 0 | 0 | 800
1342 | 东昌供电中心 | 配电运检二班 | 110kV干渠变电站 | 10kV东昌东Ⅱ线 | 612#公变-1# | 630 | 0 | 0 | 504
1343 | 东昌供电中心 | 配电运检二班 | 110kV干渠变电站 | 10kV东昌东Ⅱ线 | 749号公变3号变压器 | 630 | 0 | 0 | 504
1344 | 东昌供电中心 | 配电运检二班 | 110kV干渠变电站 | 10kV东昌东Ⅱ线 | 751号公变4号变压器 | 630 | 0 | 0 | 504
1345 | 东昌供电中心 | 配电运检二班 | 110kV干渠变电站 | 10kV东昌东Ⅱ线 | 750号公变2号变压器 | 630 | 0 | 0 | 504
1346 | 东昌供电中心 | 配电运检二班 | 110kV干渠变电站 | 10kV东昌东Ⅱ线 | 866号公变变压器 | 400 | 0 | 0 | 320
1347 | 东昌供电中心 | 配电运检二班 | 110kV干渠变电站 | 10kV东昌东Ⅱ线 | 350#公变-1# | 1000 | 0 | 0 | 800
1348 | 东昌供电中心 | 配电运检二班 | 110kV干渠变电站 | 10kV东昌东Ⅱ线 | 881号公变变压器 | 630 | 0 | 0 | 504
1349 | 东昌供电中心 | 配电运检二班 | 110kV干渠变电站 | 10kV东昌东Ⅱ线 | 749号公变1号变压器 | 630 | 0 | 0 | 504
1350 | 东昌供电中心 | 配电运检二班 | 110kV干渠变电站 | 10kV东昌东Ⅱ线 | 750号公变1号变压器 | 630 | 0 | 0 | 504
1351 | 东昌供电中心 | 配电运检二班 | 110kV干渠变电站 | 10kV东昌东Ⅱ线 | 749号公变4号变压器 | 630 | 0 | 0 | 504
1352 | 东昌供电中心 | 配电运检二班 | 110kV干渠变电站 | 10kV东昌东Ⅱ线 | 134#公变 | 315 | 0 | 0 | 252
1353 | 东昌供电中心 | 配电运检二班 | 110kV豆营变电站 | 10kV陈庄Ⅱ线 | 859号公变1号变压器 | 630 | 0 | 0 | 504
1354 | 东昌供电中心 | 配电运检二班 | 110kV豆营变电站 | 10kV陈庄Ⅱ线 | 849号公变2号变压器 | 800 | 0 | 0 | 640
1355 | 东昌供电中心 | 配电运检二班 | 110kV豆营变电站 | 10kV陈庄Ⅱ线 | 861号公变1号变压器 | 630 | 0 | 0 | 504
1356 | 东昌供电中心 | 配电运检二班 | 110kV豆营变电站 | 10kV陈庄Ⅱ线 | 848号公变3号变压器 | 800 | 0 | 0 | 640
1357 | 东昌供电中心 | 配电运检二班 | 110kV豆营变电站 | 10kV陈庄Ⅱ线 | 848号公变1号变压器 | 800 | 0 | 0 | 640
1358 | 东昌供电中心 | 配电运检二班 | 110kV豆营变电站 | 10kV陈庄Ⅱ线 | 849号公变3号变压器 | 800 | 0 | 0 | 640
1359 | 东昌供电中心 | 配电运检二班 | 110kV豆营变电站 | 10kV陈庄Ⅱ线 | 858号公变3号变压器 | 630 | 0 | 0 | 504
1360 | 东昌供电中心 | 配电运检二班 | 110kV豆营变电站 | 10kV陈庄Ⅱ线 | 858号公变1号变压器 | 630 | 0 | 0 | 504
1361 | 东昌供电中心 | 配电运检二班 | 110kV豆营变电站 | 10kV陈庄Ⅱ线 | 862号公变2号变压器 | 630 | 0 | 0 | 504
1362 | 东昌供电中心 | 配电运检二班 | 110kV豆营变电站 | 10kV陈庄Ⅱ线 | 848号公变2号变压器 | 800 | 0 | 0 | 640
1363 | 东昌供电中心 | 配电运检二班 | 110kV豆营变电站 | 10kV陈庄Ⅱ线 | 861号公变2号变压器 | 630 | 0 | 0 | 504
1364 | 东昌供电中心 | 配电运检二班 | 110kV豆营变电站 | 10kV陈庄Ⅱ线 | 860号公变2号变压器 | 630 | 0 | 0 | 504
1365 | 东昌供电中心 | 配电运检二班 | 110kV豆营变电站 | 10kV陈庄Ⅱ线 | 849号公变1号变压器 | 800 | 0 | 0 | 640
1366 | 东昌供电中心 | 配电运检二班 | 110kV豆营变电站 | 10kV陈庄Ⅱ线 | 860号公变1号变压器 | 630 | 0 | 0 | 504
1367 | 东昌供电中心 | 配电运检二班 | 110kV豆营变电站 | 10kV陈庄Ⅱ线 | 859号公变2号变压器 | 630 | 0 | 0 | 504
1368 | 东昌供电中心 | 配电运检二班 | 110kV豆营变电站 | 10kV陈庄Ⅱ线 | 858号公变4号变压器 | 630 | 0 | 0 | 504
1369 | 东昌供电中心 | 配电运检二班 | 110kV豆营变电站 | 10kV陈庄Ⅱ线 | 862号公变1号变压器 | 630 | 0 | 0 | 504
1370 | 东昌供电中心 | 配电运检二班 | 110kV豆营变电站 | 10kV陈庄Ⅱ线 | 858号公变2号变压器 | 630 | 0 | 0 | 504
1371 | 东昌供电中心 | 配电运检二班 | 110kV豆营变电站 | 10kV陈庄Ⅰ线 | 723#公变2#变压器 | 630 | 0 | 0 | 504
1372 | 东昌供电中心 | 配电运检二班 | 110kV豆营变电站 | 10kV陈庄Ⅰ线 | 721#公变1#变压器 | 630 | 0 | 0 | 504
1373 | 东昌供电中心 | 配电运检二班 | 110kV豆营变电站 | 10kV陈庄Ⅰ线 | 727号公变1号变压器 | 630 | 0 | 0 | 504
1374 | 东昌供电中心 | 配电运检二班 | 110kV豆营变电站 | 10kV陈庄Ⅰ线 | 后街区2号配电室（852号公变）2号变压器 | 630 | 0 | 0 | 504
1375 | 东昌供电中心 | 配电运检二班 | 110kV豆营变电站 | 10kV陈庄Ⅰ线 | 720#公变2#配电变压器 | 630 | 0 | 0 | 504
1376 | 东昌供电中心 | 配电运检二班 | 110kV豆营变电站 | 10kV陈庄Ⅰ线 | 721#公变2#变压器 | 630 | 0 | 0 | 504
1377 | 东昌供电中心 | 配电运检二班 | 110kV豆营变电站 | 10kV陈庄Ⅰ线 | 后街区3号配电室（853号公变）2号变压器 | 630 | 0 | 0 | 504
1378 | 东昌供电中心 | 配电运检二班 | 110kV豆营变电站 | 10kV陈庄Ⅰ线 | 727号公变2号变压器 | 630 | 0 | 0 | 504
1379 | 东昌供电中心 | 配电运检二班 | 110kV豆营变电站 | 10kV陈庄Ⅰ线 | 后街区3号配电室（853号公变）1号变压器 | 630 | 0 | 0 | 504
1380 | 东昌供电中心 | 配电运检二班 | 110kV豆营变电站 | 10kV陈庄Ⅰ线 | 726#公变4#变压器 | 630 | 0 | 0 | 504
1381 | 东昌供电中心 | 配电运检二班 | 110kV豆营变电站 | 10kV陈庄Ⅰ线 | 726#公变2#变压器 | 630 | 0 | 0 | 504
1382 | 东昌供电中心 | 配电运检二班 | 110kV豆营变电站 | 10kV陈庄Ⅰ线 | 726#公变1#变压器 | 630 | 0 | 0 | 504
1383 | 东昌供电中心 | 配电运检二班 | 110kV豆营变电站 | 10kV陈庄Ⅰ线 | 后街区3号配电室（853号公变）3号变压器 | 630 | 0 | 0 | 504
1384 | 东昌供电中心 | 配电运检二班 | 110kV豆营变电站 | 10kV陈庄Ⅰ线 | 725#公变2#变压器 | 630 | 0 | 0 | 504
1385 | 东昌供电中心 | 配电运检二班 | 110kV豆营变电站 | 10kV陈庄Ⅰ线 | 723#公变4#变压器 | 630 | 0 | 0 | 504
1386 | 东昌供电中心 | 配电运检二班 | 110kV豆营变电站 | 10kV陈庄Ⅰ线 | 726#公变3#变压器 | 630 | 0 | 0 | 504
1387 | 东昌供电中心 | 配电运检二班 | 110kV豆营变电站 | 10kV陈庄Ⅰ线 | 727号公变4号变压器 | 630 | 0 | 0 | 504
1388 | 东昌供电中心 | 配电运检二班 | 110kV豆营变电站 | 10kV陈庄Ⅰ线 | 后街区2号配电室（852号公变）1号变压器 | 630 | 0 | 0 | 504
1389 | 东昌供电中心 | 配电运检二班 | 110kV豆营变电站 | 10kV陈庄Ⅰ线 | 725#公变1#变压器 | 630 | 0 | 0 | 504
1390 | 东昌供电中心 | 配电运检二班 | 110kV豆营变电站 | 10kV陈庄Ⅰ线 | 722#公变1#变压器 | 630 | 0 | 0 | 504
1391 | 东昌供电中心 | 配电运检二班 | 110kV豆营变电站 | 10kV陈庄Ⅰ线 | 后街区开闭所（851号公变）1号变压器 | 630 | 0 | 0 | 504
1392 | 东昌供电中心 | 配电运检二班 | 110kV豆营变电站 | 10kV陈庄Ⅰ线 | 724#公变2#变压器 | 630 | 0 | 0 | 504
1393 | 东昌供电中心 | 配电运检二班 | 110kV豆营变电站 | 10kV陈庄Ⅰ线 | 720#公变3#配电变压器 | 630 | 0 | 0 | 504
1394 | 东昌供电中心 | 配电运检二班 | 110kV豆营变电站 | 10kV陈庄Ⅰ线 | 723#公变3#变压器 | 630 | 0 | 0 | 504
1395 | 东昌供电中心 | 配电运检二班 | 110kV豆营变电站 | 10kV陈庄Ⅰ线 | 721#公变4#变压器 | 630 | 0 | 0 | 504
1396 | 东昌供电中心 | 配电运检二班 | 110kV豆营变电站 | 10kV陈庄Ⅰ线 | 724#公变1#变压器 | 630 | 0 | 0 | 504
1397 | 东昌供电中心 | 配电运检二班 | 110kV豆营变电站 | 10kV陈庄Ⅰ线 | 722#公变2#变压器 | 630 | 0 | 0 | 504
1398 | 东昌供电中心 | 配电运检二班 | 110kV豆营变电站 | 10kV陈庄Ⅰ线 | 后街区开闭所（851号公变）2号变压器 | 630 | 0 | 0 | 504
1399 | 东昌供电中心 | 配电运检二班 | 110kV豆营变电站 | 10kV陈庄Ⅰ线 | 724#公变4#变压器 | 630 | 0 | 0 | 504
1400 | 东昌供电中心 | 配电运检二班 | 110kV豆营变电站 | 10kV陈庄Ⅰ线 | 721#公变3#变压器 | 630 | 0 | 0 | 504
1401 | 东昌供电中心 | 配电运检二班 | 110kV豆营变电站 | 10kV陈庄Ⅰ线 | 727号公变3号变压器 | 630 | 0 | 0 | 504
1402 | 东昌供电中心 | 配电运检二班 | 110kV豆营变电站 | 10kV陈庄Ⅰ线 | 724#公变3#变压器 | 630 | 0 | 0 | 504
1403 | 东昌供电中心 | 配电运检二班 | 110kV豆营变电站 | 10kV陈庄Ⅰ线 | 720#公变1#配电变压器 | 630 | 0 | 0 | 504
1404 | 东昌供电中心 | 配电运检二班 | 110kV豆营变电站 | 10kV陈庄Ⅰ线 | 725#公变3#变压器 | 630 | 0 | 0 | 504
1405 | 东昌供电中心 | 配电运检二班 | 110kV豆营变电站 | 10kV陈庄Ⅰ线 | 723#公变1#变压器 | 630 | 0 | 0 | 504
1406 | 东昌供电中心 | 配电运检二班 | 110kV豆营变电站 | 10kV陈口线 | 796号公变变压器 | 500 | 0 | 0 | 400
1407 | 东昌供电中心 | 配电运检二班 | 110kV白庄变电站 | 10kV昌润Ⅱ线 | 850号公变4号变压器 | 630 | 0 | 0 | 504
1408 | 东昌供电中心 | 配电运检二班 | 110kV白庄变电站 | 10kV昌润Ⅱ线 | 850号公变1号变压器 | 630 | 0 | 0 | 504
1409 | 东昌供电中心 | 配电运检二班 | 110kV白庄变电站 | 10kV昌润Ⅱ线 | 850号公变3号变压器 | 630 | 0 | 0 | 504
1410 | 东昌供电中心 | 配电运检二班 | 110kV白庄变电站 | 10kV昌润Ⅱ线 | 850号公变2号变压器 | 630 | 0 | 0 | 504
1411 | 东昌供电中心 | 配电运维班 | 110kV白庄变电站 | 10kV昌润Ⅰ线 | 昌润Ⅰ线403#宇城置业配电室2#变 | 500 | 0 | 0 | 400
1412 | 东昌供电中心 | 配电运维班 | 110kV白庄变电站 | 10kV昌润Ⅰ线 | 529#公变-1#变压器 | 630 | 0 | 0 | 504
1413 | 东昌供电中心 | 配电运维班 | 110kV白庄变电站 | 10kV昌润Ⅰ线 | 542#公变-1# | 630 | 0 | 0 | 504
1414 | 东昌供电中心 | 配电运维班 | 110kV白庄变电站 | 10kV昌润Ⅰ线 | 505#公变江南公寓3#变压器 | 630 | 0 | 0 | 504
1415 | 东昌供电中心 | 配电运检二班 | 110kV白庄变电站 | 10kV昌润Ⅰ线 | 318#公变 | 400 | 0 | 0 | 320
1416 | 东昌供电中心 | 配电运维班 | 110kV白庄变电站 | 10kV昌润Ⅰ线 | 413#公变久安房产配电室1#变 | 1000 | 0 | 0 | 800
1417 | 东昌供电中心 | 配电运维班 | 110kV白庄变电站 | 10kV昌润Ⅰ线 | 529#公变-3#变压器 | 630 | 0 | 0 | 504
1418 | 东昌供电中心 | 配电运维班 | 110kV白庄变电站 | 10kV昌润Ⅰ线 | 578#公变1#主变 | 630 | 0 | 0 | 504
1419 | 东昌供电中心 | 配电运维班 | 110kV白庄变电站 | 10kV昌润Ⅰ线 | 505#公变江南公寓2#变压器 | 630 | 0 | 0 | 504
1420 | 东昌供电中心 | 配电运维班 | 110kV白庄变电站 | 10kV昌润Ⅰ线 | 529#公变-2#变压器 | 630 | 0 | 0 | 504
1421 | 东昌供电中心 | 配电运维班 | 110kV白庄变电站 | 10kV昌润Ⅰ线 | 413#公变2#主变 | 1000 | 0 | 0 | 800
1422 | 东昌供电中心 | 配电运维班 | 110kV白庄变电站 | 10kV昌润Ⅰ线 | 524#公变-1# | 630 | 0 | 0 | 504
1423 | 东昌供电中心 | 配电运维班 | 110kV白庄变电站 | 10kV昌润Ⅰ线 | 529#公变-4#变压器 | 630 | 0 | 0 | 504
1424 | 东昌供电中心 | 配电运维班 | 110kV白庄变电站 | 10kV昌润Ⅰ线 | 505#公变江南公寓1#变压器 | 630 | 0 | 0 | 504
1425 | 东昌供电中心 | 配电运维班 | 110kV白庄变电站 | 10kV昌润Ⅰ线 | 昌润Ⅰ线403#宇城置业配电室1#变 | 500 | 0 | 0 | 400
1426 | 东昌供电中心 | 配电运维班 | 110kV白庄变电站 | 10kV昌润Ⅰ线 | 昌润Ⅰ线412#配电室1#变 | 1000 | 0 | 0 | 800
1427 | 东昌供电中心 | 配电运维班 | 110kV白庄变电站 | 10kV昌润Ⅰ线 | 昌润Ⅰ线412#配电室2#变 | 1000 | 0 | 0 | 800
1428 | 东昌供电中心 | 配电运维班 | 110kV开发区变电站 | 10kV滨河线 | 滨河线402#孟达房产配电室3#变 | 1250 | 0 | 0 | 1000
1429 | 东昌供电中心 | 配电运维班 | 110kV开发区变电站 | 10kV滨河线 | 滨河线402#孟达房产配电室1#变 | 1250 | 0 | 0 | 1000
1430 | 东昌供电中心 | 配电运维班 | 110kV开发区变电站 | 10kV滨河线 | 301#公变-1# | 800 | 0 | 0 | 640
1431 | 东昌供电中心 | 配电运维班 | 110kV开发区变电站 | 10kV滨河线 | 滨河线399#配电变压器 | 1250 | 0 | 0 | 1000
1432 | 东昌供电中心 | 配电运维班 | 110kV开发区变电站 | 10kV滨河线 | 滨河线400#配电变压器 | 1250 | 0 | 0 | 1000
1433 | 东昌供电中心 | 配电运检一班 | 110kV开发区变电站 | 10kV滨河线 | 943号公变2号变压器 | 800 | 0 | 0 | 640
1434 | 东昌供电中心 | 配电运检一班 | 110kV开发区变电站 | 10kV滨河线 | 943号公变1号变压器 | 800 | 0 | 0 | 640
1435 | 东昌供电中心 | 配电运维班 | 110kV开发区变电站 | 10kV滨河线 | 401#公变-1# | 800 | 0 | 0 | 640
1436 | 东昌供电中心 | 配电运维班 | 110kV开发区变电站 | 10kV滨河线 | 滨河线402#孟达房产配电室2#变 | 1250 | 0 | 0 | 1000
1437 | 东昌供电中心 | 配电运维班 | 110kV开发区变电站 | 10kV滨河线 | 300#公变-1# | 800 | 0 | 0 | 640
1438 | 东昌供电中心 | 配电运维班 | 110kV开发区变电站 | 10kV滨河线 | 滨河线398#配电变压器 | 1250 | 0 | 0 | 1000
1439 | 东昌供电中心 | 配电运维班 | 110kV开发区变电站 | 10kV滨河线 | 299#公变-1# | 800 | 0 | 0 | 640
1440 | 东昌供电中心 | 配电运检一班 | 110kV干渠变电站 | 10kV北杨集线 | 465#公变 | 400 | 0 | 0 | 320
1441 | 东昌供电中心 | 配电运检一班 | 110kV干渠变电站 | 10kV北杨集线 | 绳张西变压器 | 400 | 0 | 0 | 320
1442 | 东昌供电中心 | 配电运检一班 | 110kV干渠变电站 | 10kV北杨集线 | 466#配电变压器 | 800 | 0 | 0 | 640
1443 | 东昌供电中心 | 配电运检一班 | 110kV干渠变电站 | 10kV北杨集线 | 齐鲁交通收费站公变 | 400 | 0 | 0 | 320
1444 | 东昌供电中心 | 配电运检二班 | 110kV干渠变电站 | 10kV北杨集线 | 486#公变 | 400 | 0 | 0 | 320
1445 | 东昌供电中心 | 配电运检一班 | 110kV奥体变电站 | 10kV奥柳Ⅱ线 | 258#公变 | 500 | 0 | 0 | 400
1446 | 东昌供电中心 | 配电运检二班 | 110kV奥体变电站 | 10kV奥柳Ⅰ线 | 土城回迁南1# | 630 | 0 | 0 | 504
1447 | 东昌供电中心 | 配电运检二班 | 110kV奥体变电站 | 10kV奥柳Ⅰ线 | 后土城 | 315 | 0 | 0 | 252
1448 | 东昌供电中心 | 配电运检二班 | 110kV奥体变电站 | 10kV奥柳Ⅰ线 | 土城回迁南3# | 630 | 0 | 0 | 504
1449 | 东昌供电中心 | 配电运检二班 | 110kV奥体变电站 | 10kV奥柳Ⅰ线 | 土城回迁南2# | 630 | 0 | 0 | 504
1450 | 东昌供电中心 | 配电运检一班 | 110kV奥体变电站 | 10kV奥达Ⅱ线 | 924号公变2号变压器 | 1000 | 0 | 0 | 800
1451 | 东昌供电中心 | 配电运检一班 | 110kV奥体变电站 | 10kV奥达Ⅱ线 | 925号公变4号变压器 | 1000 | 0 | 0 | 800
1452 | 东昌供电中心 | 配电运检一班 | 110kV奥体变电站 | 10kV奥达Ⅱ线 | 924号公变4号变压器 | 1000 | 0 | 0 | 800
1453 | 东昌供电中心 | 配电运检一班 | 110kV奥体变电站 | 10kV奥达Ⅱ线 | 925号公变3号变压器 | 1000 | 0 | 0 | 800
1454 | 东昌供电中心 | 配电运检一班 | 110kV奥体变电站 | 10kV奥达Ⅱ线 | 925号公变1号变压器 | 1000 | 0 | 0 | 800
1455 | 东昌供电中心 | 配电运检一班 | 110kV奥体变电站 | 10kV奥达Ⅱ线 | 925号公变2号变压器 | 1000 | 0 | 0 | 800
1456 | 东昌供电中心 | 配电运检一班 | 110kV奥体变电站 | 10kV奥达Ⅰ线 | 924号公变3号变压器 | 1000 | 0 | 0 | 800
1457 | 东昌供电中心 | 配电运检一班 | 110kV奥体变电站 | 10kV奥达Ⅰ线 | 924号公变1号变压器 | 1000 | 0 | 0 | 800
1458 | 东昌供电中心 | 配电运检二班 | 110kV奥体变电站 | 10kV奥北Ⅰ线 | 910号公变1号变压器 | 1000 | 0 | 0 | 800
1459 | 东昌供电中心 | 配电运检二班 | 110kV奥体变电站 | 10kV奥北Ⅰ线 | 911号公变2号变压器 | 1000 | 0 | 0 | 800
1460 | 东昌供电中心 | 配电运检二班 | 110kV奥体变电站 | 10kV奥北Ⅰ线 | 890号公变3号变压器 | 630 | 0 | 0 | 504
1461 | 东昌供电中心 | 配电运检二班 | 110kV奥体变电站 | 10kV奥北Ⅰ线 | 888号公变4号变压器 | 630 | 0 | 0 | 504
1462 | 东昌供电中心 | 配电运检二班 | 110kV奥体变电站 | 10kV奥北Ⅰ线 | 890号公变1号变压器 | 630 | 0 | 0 | 504
1463 | 东昌供电中心 | 配电运检二班 | 110kV奥体变电站 | 10kV奥北Ⅰ线 | 889号公变2号变压器 | 630 | 0 | 0 | 504
1464 | 东昌供电中心 | 配电运检二班 | 110kV奥体变电站 | 10kV奥北Ⅰ线 | 909号公变3号变压器 | 1000 | 0 | 0 | 800
1465 | 东昌供电中心 | 配电运检二班 | 110kV奥体变电站 | 10kV奥北Ⅰ线 | 889号公变3号变压器 | 630 | 0 | 0 | 504
1466 | 东昌供电中心 | 配电运检二班 | 110kV奥体变电站 | 10kV奥北Ⅰ线 | 909号公变2号变压器 | 1000 | 0 | 0 | 800
1467 | 东昌供电中心 | 配电运检二班 | 110kV奥体变电站 | 10kV奥北Ⅰ线 | 888号公变2号变压器 | 630 | 0 | 0 | 504
1468 | 东昌供电中心 | 配电运检二班 | 110kV奥体变电站 | 10kV奥北Ⅰ线 | 890号公变2号变压器 | 630 | 0 | 0 | 504
1469 | 东昌供电中心 | 配电运检二班 | 110kV奥体变电站 | 10kV奥北Ⅰ线 | 909号公变4号变压器 | 1000 | 0 | 0 | 800
1470 | 东昌供电中心 | 配电运检二班 | 110kV奥体变电站 | 10kV奥北Ⅰ线 | 889号公变1号变压器 | 630 | 0 | 0 | 504
1471 | 东昌供电中心 | 配电运检二班 | 110kV奥体变电站 | 10kV奥北Ⅰ线 | 888号公变1号变压器 | 630 | 0 | 0 | 504
1472 | 东昌供电中心 | 配电运检二班 | 110kV奥体变电站 | 10kV奥北Ⅰ线 | 888号公变3号变压器 | 630 | 0 | 0 | 504
1473 | 东昌供电中心 | 配电运检二班 | 110kV奥体变电站 | 10kV奥北Ⅰ线 | 911号公变1号变压器 | 1000 | 0 | 0 | 800
1474 | 东昌供电中心 | 配电运检二班 | 110kV奥体变电站 | 10kV奥北Ⅰ线 | 909号公变1号变压器 | 1000 | 0 | 0 | 800
1475 | 东昌供电中心 | 配电运检二班 | 110kV奥体变电站 | 10kV奥北Ⅰ线 | 910号公变3号变压器 | 1000 | 0 | 0 | 800
1476 | 东昌供电中心 | 配电运检二班 | 110kV奥体变电站 | 10kV奥北Ⅰ线 | 910号公变2号变压器 | 1000 | 0 | 0 | 800
1477 | 东昌供电中心 | 配电运维班 | 110kV凤凰台变电站 | 10kV安民线 | 710#公变 | 400 | 0 | 0 | 320
1478 | 东昌供电中心 | 配电运检二班 | 110kV凤凰台变电站 | 10kV安民线 | 581#公变1#主变 | 500 | 0 | 0 | 400
1479 | 东昌供电中心 | 配电运检二班 | 110kV凤凰台变电站 | 10kV安民线 | 581#公变2#主变 | 500 | 0 | 0 | 400
1480 | 东昌供电中心 | 配电运维班 | 110kV凤凰台变电站 | 10kV安民线 | 325#公变-1# | 800 | 0 | 0 | 640
1481 | 东昌供电中心 | 配电运检二班 | 110kV凤凰台变电站 | 10kV安民线 | 聊堂Ⅱ线417#站前居委配电室1#变 | 630 | 0 | 0 | 504
1482 | 东昌供电中心 | 配电运检二班 | 110kV凤凰台变电站 | 10kV安民线 | 聊堂Ⅱ线417#配电室2#变 | 630 | 0 | 0 | 504
1483 | 东昌供电中心 | 配电运检二班 | 110kV凤凰台变电站 | 10kV安民线 | 620#配电变压器 | 800 | 0 | 0 | 640
1484 | 东昌供电中心 | 配电运维班 | 110kV凤凰台变电站 | 10kV安民线 | 885号公变变压器 | 500 | 0 | 0 | 400
1485 | 东昌供电中心 | 配电运维班 | 110kV凤凰台变电站 | 10kV安民线 | 322#公变-1# | 800 | 0 | 0 | 640
1486 | 东昌供电中心 | 配电运维班 | 110kV凤凰台变电站 | 10kV安民线 | 324#公变-1# | 800 | 0 | 0 | 640
1487 | 东昌供电中心 | 配电运维班 | 110kV凤凰台变电站 | 10kV安民线 | 323#公变-1# | 800 | 0 | 0 | 640
1488 | 东昌供电中心 | 配电运检二班 | 110kV立新变电站 | 10kV立昌西线 | 10kV立昌西线东苑小区（995号公变）箱式变1号配变 | 400 | 0 | 0 | 320

## Sheet1 (hidden)
单位
发电户台区名称 | 发电户台区编号 | 发电户台区容量 | 已接入发电户数 | 已接入发电容量 | 剩余容量 | 道口铺供电所 | 道口铺村东容量400 | 1500060501 | 400 | 1 | 13.23
道口铺村东容量400 | 1500060501 | 400 | 1 | 13.23 | 386.77 | 道口铺供电所 | 王庄 | 1500060502 | 200 | 3 | 50
王庄 | 1500060502 | 200 | 3 | 50 | 150 | 道口铺供电所 | 王庄 | 1500060502 | 200 | 3 | 50
王庄 | 1500060502 | 200 | 3 | 50 | 150 | 道口铺供电所 | 王庄 | 1500060502 | 200 | 3 | 50
王庄 | 1500060502 | 200 | 3 | 50 | 150 | 道口铺供电所 | 10kV顾庄线四甲李东台架变 | 1500060504 | 400 | 3 | 67.95
10kV顾庄线四甲李东台架变 | 1500060504 | 400 | 3 | 67.95 | 332.05 | 道口铺供电所 | 10kV顾庄线四甲李东台架变 | 1500060504 | 400 | 3 | 67.95
10kV顾庄线四甲李东台架变 | 1500060504 | 400 | 3 | 67.95 | 332.05 | 道口铺供电所 | 10kV顾庄线四甲李东台架变 | 1500060504 | 400 | 3 | 67.95
10kV顾庄线四甲李东台架变 | 1500060504 | 400 | 3 | 67.95 | 332.05 | 道口铺供电所 | 10kV顾庄线四李西台架变 | 1500060505 | 400 | 4 | 73.02
10kV顾庄线四李西台架变 | 1500060505 | 400 | 4 | 73.02 | 326.98 | 道口铺供电所 | 10kV顾庄线四李西台架变 | 1500060505 | 400 | 4 | 73.02
10kV顾庄线四李西台架变 | 1500060505 | 400 | 4 | 73.02 | 326.98 | 道口铺供电所 | 10kV顾庄线四李西台架变 | 1500060505 | 400 | 4 | 73.02
10kV顾庄线四李西台架变 | 1500060505 | 400 | 4 | 73.02 | 326.98 | 道口铺供电所 | 10kV顾庄线四李西台架变 | 1500060505 | 400 | 4 | 73.02
10kV顾庄线四李西台架变 | 1500060505 | 400 | 4 | 73.02 | 326.98 | 道口铺供电所 | 10kV顾庄线双庙北台架变 | 1500060506 | 200 | 5 | 78.225
10kV顾庄线双庙北台架变 | 1500060506 | 200 | 5 | 78.225 | 121.775 | 道口铺供电所 | 10kV顾庄线双庙北台架变 | 1500060506 | 200 | 5 | 78.225
10kV顾庄线双庙北台架变 | 1500060506 | 200 | 5 | 78.225 | 121.775 | 道口铺供电所 | 10kV顾庄线双庙北台架变 | 1500060506 | 200 | 5 | 78.225
10kV顾庄线双庙北台架变 | 1500060506 | 200 | 5 | 78.225 | 121.775 | 道口铺供电所 | 10kV顾庄线双庙北台架变 | 1500060506 | 200 | 5 | 78.225
10kV顾庄线双庙北台架变 | 1500060506 | 200 | 5 | 78.225 | 121.775 | 道口铺供电所 | 10kV顾庄线双庙北台架变 | 1500060506 | 200 | 5 | 78.225
10kV顾庄线双庙北台架变 | 1500060506 | 200 | 5 | 78.225 | 121.775 | 道口铺供电所 | 东风****200 | 1500060508 | 400 | 5 | 119.865
东风****200 | 1500060508 | 400 | 5 | 119.865 | 280.135 | 道口铺供电所 | 东风****200 | 1500060508 | 400 | 5 | 119.865
东风****200 | 1500060508 | 400 | 5 | 119.865 | 280.135 | 道口铺供电所 | 东风****200 | 1500060508 | 400 | 5 | 119.865
东风****200 | 1500060508 | 400 | 5 | 119.865 | 280.135 | 道口铺供电所 | 东风****200 | 1500060508 | 400 | 5 | 119.865
东风****200 | 1500060508 | 400 | 5 | 119.865 | 280.135 | 道口铺供电所 | 东风****200 | 1500060508 | 400 | 5 | 119.865
东风****200 | 1500060508 | 400 | 5 | 119.865 | 280.135 | 道口铺供电所 | 道口铺村西400 | 1500060522 | 400 | 1 | 34.2
道口铺村西400 | 1500060522 | 400 | 1 | 34.2 | 365.8 | 道口铺供电所 | 10kV顾庄线黄瓜园2#台架变 | 1500060523 | 200 | 2 | 43.92
10kV顾庄线黄瓜园2#台架变 | 1500060523 | 200 | 2 | 43.92 | 156.08 | 道口铺供电所 | 10kV顾庄线黄瓜园2#台架变 | 1500060523 | 200 | 2 | 43.92
10kV顾庄线黄瓜园2#台架变 | 1500060523 | 200 | 2 | 43.92 | 156.08 | 道口铺供电所 | 任堤口 | 1500060540 | 400 | 9 | 203.87
任堤口 | 1500060540 | 400 | 9 | 203.87 | 196.13 | 道口铺供电所 | 任堤口 | 1500060540 | 400 | 9 | 203.87
任堤口 | 1500060540 | 400 | 9 | 203.87 | 196.13 | 道口铺供电所 | 任堤口 | 1500060540 | 400 | 9 | 203.87
任堤口 | 1500060540 | 400 | 9 | 203.87 | 196.13 | 道口铺供电所 | 任堤口 | 1500060540 | 400 | 9 | 203.87
任堤口 | 1500060540 | 400 | 9 | 203.87 | 196.13 | 道口铺供电所 | 任堤口 | 1500060540 | 400 | 9 | 203.87
任堤口 | 1500060540 | 400 | 9 | 203.87 | 196.13 | 道口铺供电所 | 任堤口 | 1500060540 | 400 | 9 | 203.87
任堤口 | 1500060540 | 400 | 9 | 203.87 | 196.13 | 道口铺供电所 | 任堤口 | 1500060540 | 400 | 9 | 203.87
任堤口 | 1500060540 | 400 | 9 | 203.87 | 196.13 | 道口铺供电所 | 任堤口 | 1500060540 | 400 | 9 | 203.87
任堤口 | 1500060540 | 400 | 9 | 203.87 | 196.13 | 道口铺供电所 | 任堤口 | 1500060540 | 400 | 9 | 203.87
任堤口 | 1500060540 | 400 | 9 | 203.87 | 196.13 | 道口铺供电所 | **镇南 | 1500060541 | 400 | 15 | 359.105
**镇南 | 1500060541 | 400 | 15 | 359.105 | 40.895 | 道口铺供电所 | **镇南 | 1500060541 | 400 | 15 | 359.105
**镇南 | 1500060541 | 400 | 15 | 359.105 | 40.895 | 道口铺供电所 | **镇南 | 1500060541 | 400 | 15 | 359.105
**镇南 | 1500060541 | 400 | 15 | 359.105 | 40.895 | 道口铺供电所 | **镇南 | 1500060541 | 400 | 15 | 359.105
**镇南 | 1500060541 | 400 | 15 | 359.105 | 40.895 | 道口铺供电所 | **镇南 | 1500060541 | 400 | 15 | 359.105
**镇南 | 1500060541 | 400 | 15 | 359.105 | 40.895 | 道口铺供电所 | **镇南 | 1500060541 | 400 | 15 | 359.105
**镇南 | 1500060541 | 400 | 15 | 359.105 | 40.895 | 道口铺供电所 | **镇南 | 1500060541 | 400 | 15 | 359.105
**镇南 | 1500060541 | 400 | 15 | 359.105 | 40.895 | 道口铺供电所 | **镇南 | 1500060541 | 400 | 15 | 359.105
**镇南 | 1500060541 | 400 | 15 | 359.105 | 40.895 | 道口铺供电所 | **镇南 | 1500060541 | 400 | 15 | 359.105
**镇南 | 1500060541 | 400 | 15 | 359.105 | 40.895 | 道口铺供电所 | **镇南 | 1500060541 | 400 | 15 | 359.105
**镇南 | 1500060541 | 400 | 15 | 359.105 | 40.895 | 道口铺供电所 | **镇南 | 1500060541 | 400 | 15 | 359.105
**镇南 | 1500060541 | 400 | 15 | 359.105 | 40.895 | 道口铺供电所 | **镇南 | 1500060541 | 400 | 15 | 359.105
**镇南 | 1500060541 | 400 | 15 | 359.105 | 40.895 | 道口铺供电所 | **镇南 | 1500060541 | 400 | 15 | 359.105
**镇南 | 1500060541 | 400 | 15 | 359.105 | 40.895 | 道口铺供电所 | **镇南 | 1500060541 | 400 | 15 | 359.105
**镇南 | 1500060541 | 400 | 15 | 359.105 | 40.895 | 道口铺供电所 | **镇南 | 1500060541 | 400 | 15 | 359.105
**镇南 | 1500060541 | 400 | 15 | 359.105 | 40.895 | 道口铺供电所 | 胡谢北200 | 1500060542 | 400 | 5 | 161.64
胡谢北200 | 1500060542 | 400 | 5 | 161.64 | 238.36 | 道口铺供电所 | 胡谢北200 | 1500060542 | 400 | 5 | 161.64
胡谢北200 | 1500060542 | 400 | 5 | 161.64 | 238.36 | 道口铺供电所 | 胡谢北200 | 1500060542 | 400 | 5 | 161.64
胡谢北200 | 1500060542 | 400 | 5 | 161.64 | 238.36 | 道口铺供电所 | 胡谢北200 | 1500060542 | 400 | 5 | 161.64
胡谢北200 | 1500060542 | 400 | 5 | 161.64 | 238.36 | 道口铺供电所 | 胡谢北200 | 1500060542 | 400 | 5 | 161.64
胡谢北200 | 1500060542 | 400 | 5 | 161.64 | 238.36 | 道口铺供电所 | 高马中315 | 1500060601 | 315 | 2 | 20
高马中315 | 1500060601 | 315 | 2 | 20 | 295 | 道口铺供电所 | 高马中315 | 1500060601 | 315 | 2 | 20
高马中315 | 1500060601 | 315 | 2 | 20 | 295 | 道口铺供电所 | 田庙容量315 | 1500060602 | 315 | 4 | 96.92
田庙容量315 | 1500060602 | 315 | 4 | 96.92 | 218.08 | 道口铺供电所 | 田庙容量315 | 1500060602 | 315 | 4 | 96.92
田庙容量315 | 1500060602 | 315 | 4 | 96.92 | 218.08 | 道口铺供电所 | 田庙容量315 | 1500060602 | 315 | 4 | 96.92
田庙容量315 | 1500060602 | 315 | 4 | 96.92 | 218.08 | 道口铺供电所 | 田庙容量315 | 1500060602 | 315 | 4 | 96.92
田庙容量315 | 1500060602 | 315 | 4 | 96.92 | 218.08 | 道口铺供电所 | 陈化屯容量200 | 1500060603 | 200 | 2 | 52.48
陈化屯容量200 | 1500060603 | 200 | 2 | 52.48 | 147.52 | 道口铺供电所 | 陈化屯容量200 | 1500060603 | 200 | 2 | 52.48
陈化屯容量200 | 1500060603 | 200 | 2 | 52.48 | 147.52 | 道口铺供电所 | 肖香坊容量200 | 1500060605 | 200 | 1 | 5
肖香坊容量200 | 1500060605 | 200 | 1 | 5 | 195 | 道口铺供电所 | 邵屯容量400 | 1500060606 | 400 | 2 | 53.46
邵屯容量400 | 1500060606 | 400 | 2 | 53.46 | 346.54 | 道口铺供电所 | 邵屯容量400 | 1500060606 | 400 | 2 | 53.46
邵屯容量400 | 1500060606 | 400 | 2 | 53.46 | 346.54 | 道口铺供电所 | 山东聊城汇源精铸有限公司 | 1500060647 | 800 | 1 | 200
山东聊城汇源精铸有限公司 | 1500060647 | 800 | 1 | 200 | 600 | 道口铺供电所 | 10kV道西线郭庄支43-08G郭庄台架变 | 1500060701 | 200 | 4 | 90.52
10kV道西线郭庄支43-08G郭庄台架变 | 1500060701 | 200 | 4 | 90.52 | 109.48 | 道口铺供电所 | 10kV道西线郭庄支43-08G郭庄台架变 | 1500060701 | 200 | 4 | 90.52
10kV道西线郭庄支43-08G郭庄台架变 | 1500060701 | 200 | 4 | 90.52 | 109.48 | 道口铺供电所 | 10kV道西线郭庄支43-08G郭庄台架变 | 1500060701 | 200 | 4 | 90.52
10kV道西线郭庄支43-08G郭庄台架变 | 1500060701 | 200 | 4 | 90.52 | 109.48 | 道口铺供电所 | 10kV道西线郭庄支43-08G郭庄台架变 | 1500060701 | 200 | 4 | 90.52
10kV道西线郭庄支43-08G郭庄台架变 | 1500060701 | 200 | 4 | 90.52 | 109.48 | 道口铺供电所 | 10kV道西线侯庄间隔配电变压器 | 1500060702 | 200 | 4 | 112.4
10kV道西线侯庄间隔配电变压器 | 1500060702 | 200 | 4 | 112.4 | 87.6 | 道口铺供电所 | 10kV道西线侯庄间隔配电变压器 | 1500060702 | 200 | 4 | 112.4
10kV道西线侯庄间隔配电变压器 | 1500060702 | 200 | 4 | 112.4 | 87.6 | 道口铺供电所 | 10kV道西线侯庄间隔配电变压器 | 1500060702 | 200 | 4 | 112.4
10kV道西线侯庄间隔配电变压器 | 1500060702 | 200 | 4 | 112.4 | 87.6 | 道口铺供电所 | 10kV道西线侯庄间隔配电变压器 | 1500060702 | 200 | 4 | 112.4
10kV道西线侯庄间隔配电变压器 | 1500060702 | 200 | 4 | 112.4 | 87.6 | 道口铺供电所 | 梁刘容量315 | 1500060703 | 315 | 7 | 154.865
梁刘容量315 | 1500060703 | 315 | 7 | 154.865 | 160.135 | 道口铺供电所 | 梁刘容量315 | 1500060703 | 315 | 7 | 154.865
梁刘容量315 | 1500060703 | 315 | 7 | 154.865 | 160.135 | 道口铺供电所 | 梁刘容量315 | 1500060703 | 315 | 7 | 154.865
梁刘容量315 | 1500060703 | 315 | 7 | 154.865 | 160.135 | 道口铺供电所 | 梁刘容量315 | 1500060703 | 315 | 7 | 154.865
梁刘容量315 | 1500060703 | 315 | 7 | 154.865 | 160.135 | 道口铺供电所 | 梁刘容量315 | 1500060703 | 315 | 7 | 154.865
梁刘容量315 | 1500060703 | 315 | 7 | 154.865 | 160.135 | 道口铺供电所 | 梁刘容量315 | 1500060703 | 315 | 7 | 154.865
梁刘容量315 | 1500060703 | 315 | 7 | 154.865 | 160.135 | 道口铺供电所 | 梁刘容量315 | 1500060703 | 315 | 7 | 154.865
梁刘容量315 | 1500060703 | 315 | 7 | 154.865 | 160.135 | 道口铺供电所 | 武庄容量200合井井通 | 1500060704 | 200 | 7 | 163.35
武庄容量200合井井通 | 1500060704 | 200 | 7 | 163.35 | 36.65 | 道口铺供电所 | 武庄容量200合井井通 | 1500060704 | 200 | 7 | 163.35
武庄容量200合井井通 | 1500060704 | 200 | 7 | 163.35 | 36.65 | 道口铺供电所 | 武庄容量200合井井通 | 1500060704 | 200 | 7 | 163.35
武庄容量200合井井通 | 1500060704 | 200 | 7 | 163.35 | 36.65 | 道口铺供电所 | 武庄容量200合井井通 | 1500060704 | 200 | 7 | 163.35
武庄容量200合井井通 | 1500060704 | 200 | 7 | 163.35 | 36.65 | 道口铺供电所 | 武庄容量200合井井通 | 1500060704 | 200 | 7 | 163.35
武庄容量200合井井通 | 1500060704 | 200 | 7 | 163.35 | 36.65 | 道口铺供电所 | 武庄容量200合井井通 | 1500060704 | 200 | 7 | 163.35
武庄容量200合井井通 | 1500060704 | 200 | 7 | 163.35 | 36.65 | 道口铺供电所 | 武庄容量200合井井通 | 1500060704 | 200 | 7 | 163.35
武庄容量200合井井通 | 1500060704 | 200 | 7 | 163.35 | 36.65 | 道口铺供电所 | 苏楼西容量400 | 1500060705 | 400 | 4 | 77.8
苏楼西容量400 | 1500060705 | 400 | 4 | 77.8 | 322.2 | 道口铺供电所 | 苏楼西容量400 | 1500060705 | 400 | 4 | 77.8
苏楼西容量400 | 1500060705 | 400 | 4 | 77.8 | 322.2 | 道口铺供电所 | 苏楼西容量400 | 1500060705 | 400 | 4 | 77.8
苏楼西容量400 | 1500060705 | 400 | 4 | 77.8 | 322.2 | 道口铺供电所 | 苏楼西容量400 | 1500060705 | 400 | 4 | 77.8
苏楼西容量400 | 1500060705 | 400 | 4 | 77.8 | 322.2 | 道口铺供电所 | 闫邵屯容量 | 1500060706 | 200 | 1 | 22.68
闫邵屯容量 | 1500060706 | 200 | 1 | 22.68 | 177.32 | 道口铺供电所 | 后月河南 | 1500060707 | 400 | 4 | 67.865
后月河南 | 1500060707 | 400 | 4 | 67.865 | 332.135 | 道口铺供电所 | 后月河南 | 1500060707 | 400 | 4 | 67.865
后月河南 | 1500060707 | 400 | 4 | 67.865 | 332.135 | 道口铺供电所 | 后月河南 | 1500060707 | 400 | 4 | 67.865
后月河南 | 1500060707 | 400 | 4 | 67.865 | 332.135 | 道口铺供电所 | 后月河南 | 1500060707 | 400 | 4 | 67.865
后月河南 | 1500060707 | 400 | 4 | 67.865 | 332.135 | 道口铺供电所 | 邵月****200 | 1500060708 | 315 | 14 | 396.27
邵月****200 | 1500060708 | 315 | 14 | 396.27 | -81.27 | 道口铺供电所 | 邵月****200 | 1500060708 | 315 | 14 | 396.27
邵月****200 | 1500060708 | 315 | 14 | 396.27 | -81.27 | 道口铺供电所 | 邵月****200 | 1500060708 | 315 | 14 | 396.27
邵月****200 | 1500060708 | 315 | 14 | 396.27 | -81.27 | 道口铺供电所 | 邵月****200 | 1500060708 | 315 | 14 | 396.27
邵月****200 | 1500060708 | 315 | 14 | 396.27 | -81.27 | 道口铺供电所 | 邵月****200 | 1500060708 | 315 | 14 | 396.27
邵月****200 | 1500060708 | 315 | 14 | 396.27 | -81.27 | 道口铺供电所 | 邵月****200 | 1500060708 | 315 | 14 | 396.27
邵月****200 | 1500060708 | 315 | 14 | 396.27 | -81.27 | 道口铺供电所 | 邵月****200 | 1500060708 | 315 | 14 | 396.27
邵月****200 | 1500060708 | 315 | 14 | 396.27 | -81.27 | 道口铺供电所 | 邵月****200 | 1500060708 | 315 | 14 | 396.27
邵月****200 | 1500060708 | 315 | 14 | 396.27 | -81.27 | 道口铺供电所 | 邵月****200 | 1500060708 | 315 | 14 | 396.27
邵月****200 | 1500060708 | 315 | 14 | 396.27 | -81.27 | 道口铺供电所 | 邵月****200 | 1500060708 | 315 | 14 | 396.27
邵月****200 | 1500060708 | 315 | 14 | 396.27 | -81.27 | 道口铺供电所 | 邵月****200 | 1500060708 | 315 | 14 | 396.27
邵月****200 | 1500060708 | 315 | 14 | 396.27 | -81.27 | 道口铺供电所 | 邵月****200 | 1500060708 | 315 | 14 | 396.27
邵月****200 | 1500060708 | 315 | 14 | 396.27 | -81.27 | 道口铺供电所 | 邵月****200 | 1500060708 | 315 | 14 | 396.27
邵月****200 | 1500060708 | 315 | 14 | 396.27 | -81.27 | 道口铺供电所 | 邵月****200 | 1500060708 | 315 | 14 | 396.27
邵月****200 | 1500060708 | 315 | 14 | 396.27 | -81.27 | 道口铺供电所 | 宋月****00 | 1500060710 | 400 | 1 | 30.25
宋月****00 | 1500060710 | 400 | 1 | 30.25 | 369.75 | 道口铺供电所 | 程庄容量200 | 1500060711 | 200 | 13 | 323.3
程庄容量200 | 1500060711 | 200 | 13 | 323.3 | -123.3 | 道口铺供电所 | 程庄容量200 | 1500060711 | 200 | 13 | 323.3
程庄容量200 | 1500060711 | 200 | 13 | 323.3 | -123.3 | 道口铺供电所 | 程庄容量200 | 1500060711 | 200 | 13 | 323.3
程庄容量200 | 1500060711 | 200 | 13 | 323.3 | -123.3 | 道口铺供电所 | 程庄容量200 | 1500060711 | 200 | 13 | 323.3
程庄容量200 | 1500060711 | 200 | 13 | 323.3 | -123.3 | 道口铺供电所 | 程庄容量200 | 1500060711 | 200 | 13 | 323.3
程庄容量200 | 1500060711 | 200 | 13 | 323.3 | -123.3 | 道口铺供电所 | 程庄容量200 | 1500060711 | 200 | 13 | 323.3
程庄容量200 | 1500060711 | 200 | 13 | 323.3 | -123.3 | 道口铺供电所 | 程庄容量200 | 1500060711 | 200 | 13 | 323.3
程庄容量200 | 1500060711 | 200 | 13 | 323.3 | -123.3 | 道口铺供电所 | 程庄容量200 | 1500060711 | 200 | 13 | 323.3
程庄容量200 | 1500060711 | 200 | 13 | 323.3 | -123.3 | 道口铺供电所 | 程庄容量200 | 1500060711 | 200 | 13 | 323.3
程庄容量200 | 1500060711 | 200 | 13 | 323.3 | -123.3 | 道口铺供电所 | 程庄容量200 | 1500060711 | 200 | 13 | 323.3
程庄容量200 | 1500060711 | 200 | 13 | 323.3 | -123.3 | 道口铺供电所 | 程庄容量200 | 1500060711 | 200 | 13 | 323.3
程庄容量200 | 1500060711 | 200 | 13 | 323.3 | -123.3 | 道口铺供电所 | 程庄容量200 | 1500060711 | 200 | 13 | 323.3
程庄容量200 | 1500060711 | 200 | 13 | 323.3 | -123.3 | 道口铺供电所 | 程庄容量200 | 1500060711 | 200 | 13 | 323.3
程庄容量200 | 1500060711 | 200 | 13 | 323.3 | -123.3 | 道口铺供电所 | 张堤口北容量200 | 1500060713 | 200 | 7 | 102.32
张堤口北容量200 | 1500060713 | 200 | 7 | 102.32 | 97.68 | 道口铺供电所 | 张堤口北容量200 | 1500060713 | 200 | 7 | 102.32
张堤口北容量200 | 1500060713 | 200 | 7 | 102.32 | 97.68 | 道口铺供电所 | 张堤口北容量200 | 1500060713 | 200 | 7 | 102.32
张堤口北容量200 | 1500060713 | 200 | 7 | 102.32 | 97.68 | 道口铺供电所 | 张堤口北容量200 | 1500060713 | 200 | 7 | 102.32
张堤口北容量200 | 1500060713 | 200 | 7 | 102.32 | 97.68 | 道口铺供电所 | 张堤口北容量200 | 1500060713 | 200 | 7 | 102.32
张堤口北容量200 | 1500060713 | 200 | 7 | 102.32 | 97.68 | 道口铺供电所 | 张堤口北容量200 | 1500060713 | 200 | 7 | 102.32
张堤口北容量200 | 1500060713 | 200 | 7 | 102.32 | 97.68 | 道口铺供电所 | 张堤口北容量200 | 1500060713 | 200 | 7 | 102.32
张堤口北容量200 | 1500060713 | 200 | 7 | 102.32 | 97.68 | 道口铺供电所 | 沙王庄南200合井井通 | 1500060714 | 200 | 6 | 155.58
沙王庄南200合井井通 | 1500060714 | 200 | 6 | 155.58 | 44.42 | 道口铺供电所 | 沙王庄南200合井井通 | 1500060714 | 200 | 6 | 155.58
沙王庄南200合井井通 | 1500060714 | 200 | 6 | 155.58 | 44.42 | 道口铺供电所 | 沙王庄南200合井井通 | 1500060714 | 200 | 6 | 155.58
沙王庄南200合井井通 | 1500060714 | 200 | 6 | 155.58 | 44.42 | 道口铺供电所 | 沙王庄南200合井井通 | 1500060714 | 200 | 6 | 155.58
沙王庄南200合井井通 | 1500060714 | 200 | 6 | 155.58 | 44.42 | 道口铺供电所 | 沙王庄南200合井井通 | 1500060714 | 200 | 6 | 155.58
沙王庄南200合井井通 | 1500060714 | 200 | 6 | 155.58 | 44.42 | 道口铺供电所 | 沙王庄南200合井井通 | 1500060714 | 200 | 6 | 155.58
沙王庄南200合井井通 | 1500060714 | 200 | 6 | 155.58 | 44.42 | 道口铺供电所 | 代屯西 | 1500060715 | 400 | 5 | 91.3
代屯西 | 1500060715 | 400 | 5 | 91.3 | 308.7 | 道口铺供电所 | 代屯西 | 1500060715 | 400 | 5 | 91.3
代屯西 | 1500060715 | 400 | 5 | 91.3 | 308.7 | 道口铺供电所 | 代屯西 | 1500060715 | 400 | 5 | 91.3
代屯西 | 1500060715 | 400 | 5 | 91.3 | 308.7 | 道口铺供电所 | 代屯西 | 1500060715 | 400 | 5 | 91.3
代屯西 | 1500060715 | 400 | 5 | 91.3 | 308.7 | 道口铺供电所 | 代屯西 | 1500060715 | 400 | 5 | 91.3
代屯西 | 1500060715 | 400 | 5 | 91.3 | 308.7 | 道口铺供电所 | 道口铺苏楼村东 | 1500120650 | 400 | 11 | 290.7
道口铺苏楼村东 | 1500120650 | 400 | 11 | 290.7 | 109.3 | 道口铺供电所 | 道口铺苏楼村东 | 1500120650 | 400 | 11 | 290.7
道口铺苏楼村东 | 1500120650 | 400 | 11 | 290.7 | 109.3 | 道口铺供电所 | 道口铺苏楼村东 | 1500120650 | 400 | 11 | 290.7
道口铺苏楼村东 | 1500120650 | 400 | 11 | 290.7 | 109.3 | 道口铺供电所 | 道口铺苏楼村东 | 1500120650 | 400 | 11 | 290.7
道口铺苏楼村东 | 1500120650 | 400 | 11 | 290.7 | 109.3 | 道口铺供电所 | 道口铺苏楼村东 | 1500120650 | 400 | 11 | 290.7
道口铺苏楼村东 | 1500120650 | 400 | 11 | 290.7 | 109.3 | 道口铺供电所 | 道口铺苏楼村东 | 1500120650 | 400 | 11 | 290.7
道口铺苏楼村东 | 1500120650 | 400 | 11 | 290.7 | 109.3 | 道口铺供电所 | 道口铺苏楼村东 | 1500120650 | 400 | 11 | 290.7
道口铺苏楼村东 | 1500120650 | 400 | 11 | 290.7 | 109.3 | 道口铺供电所 | 道口铺苏楼村东 | 1500120650 | 400 | 11 | 290.7
道口铺苏楼村东 | 1500120650 | 400 | 11 | 290.7 | 109.3 | 道口铺供电所 | 道口铺苏楼村东 | 1500120650 | 400 | 11 | 290.7
道口铺苏楼村东 | 1500120650 | 400 | 11 | 290.7 | 109.3 | 道口铺供电所 | 道口铺苏楼村东 | 1500120650 | 400 | 11 | 290.7
道口铺苏楼村东 | 1500120650 | 400 | 11 | 290.7 | 109.3 | 道口铺供电所 | 道口铺苏楼村东 | 1500120650 | 400 | 11 | 290.7
道口铺苏楼村东 | 1500120650 | 400 | 11 | 290.7 | 109.3 | 道口铺供电所 | 陈化屯（西台）400合井井通 | 1503189422 | 400 | 8 | 268.755
陈化屯（西台）400合井井通 | 1503189422 | 400 | 8 | 268.755 | 131.245 | 道口铺供电所 | 陈化屯（西台）400合井井通 | 1503189422 | 400 | 8 | 268.755
陈化屯（西台）400合井井通 | 1503189422 | 400 | 8 | 268.755 | 131.245 | 道口铺供电所 | 陈化屯（西台）400合井井通 | 1503189422 | 400 | 8 | 268.755
陈化屯（西台）400合井井通 | 1503189422 | 400 | 8 | 268.755 | 131.245 | 道口铺供电所 | 陈化屯（西台）400合井井通 | 1503189422 | 400 | 8 | 268.755
陈化屯（西台）400合井井通 | 1503189422 | 400 | 8 | 268.755 | 131.245 | 道口铺供电所 | 陈化屯（西台）400合井井通 | 1503189422 | 400 | 8 | 268.755
陈化屯（西台）400合井井通 | 1503189422 | 400 | 8 | 268.755 | 131.245 | 道口铺供电所 | 陈化屯（西台）400合井井通 | 1503189422 | 400 | 8 | 268.755
陈化屯（西台）400合井井通 | 1503189422 | 400 | 8 | 268.755 | 131.245 | 道口铺供电所 | 陈化屯（西台）400合井井通 | 1503189422 | 400 | 8 | 268.755
陈化屯（西台）400合井井通 | 1503189422 | 400 | 8 | 268.755 | 131.245 | 道口铺供电所 | 陈化屯（西台）400合井井通 | 1503189422 | 400 | 8 | 268.755
陈化屯（西台）400合井井通 | 1503189422 | 400 | 8 | 268.755 | 131.245 | 道口铺供电所 | 道口铺田庙315 | 1503189642 | 315 | 6 | 108.42
道口铺田庙315 | 1503189642 | 315 | 6 | 108.42 | 206.58 | 道口铺供电所 | 道口铺田庙315 | 1503189642 | 315 | 6 | 108.42
道口铺田庙315 | 1503189642 | 315 | 6 | 108.42 | 206.58 | 道口铺供电所 | 道口铺田庙315 | 1503189642 | 315 | 6 | 108.42
道口铺田庙315 | 1503189642 | 315 | 6 | 108.42 | 206.58 | 道口铺供电所 | 道口铺田庙315 | 1503189642 | 315 | 6 | 108.42
道口铺田庙315 | 1503189642 | 315 | 6 | 108.42 | 206.58 | 道口铺供电所 | 道口铺田庙315 | 1503189642 | 315 | 6 | 108.42
道口铺田庙315 | 1503189642 | 315 | 6 | 108.42 | 206.58 | 道口铺供电所 | 道口铺田庙315 | 1503189642 | 315 | 6 | 108.42
道口铺田庙315 | 1503189642 | 315 | 6 | 108.42 | 206.58 | 道口铺供电所 | 张堤口南 | 0000313250 | 315 | 25 | 390.55
张堤口南 | 0000313250 | 315 | 25 | 390.55 | -75.55 | 道口铺供电所 | 张堤口南 | 0000313250 | 315 | 25 | 390.55
张堤口南 | 0000313250 | 315 | 25 | 390.55 | -75.55 | 道口铺供电所 | 张堤口南 | 0000313250 | 315 | 25 | 390.55
张堤口南 | 0000313250 | 315 | 25 | 390.55 | -75.55 | 道口铺供电所 | 张堤口南 | 0000313250 | 315 | 25 | 390.55
张堤口南 | 0000313250 | 315 | 25 | 390.55 | -75.55 | 道口铺供电所 | 张堤口南 | 0000313250 | 315 | 25 | 390.55
张堤口南 | 0000313250 | 315 | 25 | 390.55 | -75.55 | 道口铺供电所 | 张堤口南 | 0000313250 | 315 | 25 | 390.55
张堤口南 | 0000313250 | 315 | 25 | 390.55 | -75.55 | 道口铺供电所 | 张堤口南 | 0000313250 | 315 | 25 | 390.55
张堤口南 | 0000313250 | 315 | 25 | 390.55 | -75.55 | 道口铺供电所 | 张堤口南 | 0000313250 | 315 | 25 | 390.55
张堤口南 | 0000313250 | 315 | 25 | 390.55 | -75.55 | 道口铺供电所 | 张堤口南 | 0000313250 | 315 | 25 | 390.55
张堤口南 | 0000313250 | 315 | 25 | 390.55 | -75.55 | 道口铺供电所 | 张堤口南 | 0000313250 | 315 | 25 | 390.55
张堤口南 | 0000313250 | 315 | 25 | 390.55 | -75.55 | 道口铺供电所 | 张堤口南 | 0000313250 | 315 | 25 | 390.55
张堤口南 | 0000313250 | 315 | 25 | 390.55 | -75.55 | 道口铺供电所 | 张堤口南 | 0000313250 | 315 | 25 | 390.55
张堤口南 | 0000313250 | 315 | 25 | 390.55 | -75.55 | 道口铺供电所 | 张堤口南 | 0000313250 | 315 | 25 | 390.55
张堤口南 | 0000313250 | 315 | 25 | 390.55 | -75.55 | 道口铺供电所 | 张堤口南 | 0000313250 | 315 | 25 | 390.55
张堤口南 | 0000313250 | 315 | 25 | 390.55 | -75.55 | 道口铺供电所 | 张堤口南 | 0000313250 | 315 | 25 | 390.55
张堤口南 | 0000313250 | 315 | 25 | 390.55 | -75.55 | 道口铺供电所 | 张堤口南 | 0000313250 | 315 | 25 | 390.55
张堤口南 | 0000313250 | 315 | 25 | 390.55 | -75.55 | 道口铺供电所 | 张堤口南 | 0000313250 | 315 | 25 | 390.55
张堤口南 | 0000313250 | 315 | 25 | 390.55 | -75.55 | 道口铺供电所 | 张堤口南 | 0000313250 | 315 | 25 | 390.55
张堤口南 | 0000313250 | 315 | 25 | 390.55 | -75.55 | 道口铺供电所 | 张堤口南 | 0000313250 | 315 | 25 | 390.55
张堤口南 | 0000313250 | 315 | 25 | 390.55 | -75.55 | 道口铺供电所 | 张堤口南 | 0000313250 | 315 | 25 | 390.55
张堤口南 | 0000313250 | 315 | 25 | 390.55 | -75.55 | 道口铺供电所 | 张堤口南 | 0000313250 | 315 | 25 | 390.55
张堤口南 | 0000313250 | 315 | 25 | 390.55 | -75.55 | 道口铺供电所 | 张堤口南 | 0000313250 | 315 | 25 | 390.55
张堤口南 | 0000313250 | 315 | 25 | 390.55 | -75.55 | 道口铺供电所 | 张堤口南 | 0000313250 | 315 | 25 | 390.55
张堤口南 | 0000313250 | 315 | 25 | 390.55 | -75.55 | 道口铺供电所 | 张堤口南 | 0000313250 | 315 | 25 | 390.55
张堤口南 | 0000313250 | 315 | 25 | 390.55 | -75.55 | 道口铺供电所 | 张堤口南 | 0000313250 | 315 | 25 | 390.55
张堤口南 | 0000313250 | 315 | 25 | 390.55 | -75.55 | 道口铺供电所 | 10kV道西线梁庄台架变 | 0000332071 | 200 | 2 | 55.88
10kV道西线梁庄台架变 | 0000332071 | 200 | 2 | 55.88 | 144.12 | 道口铺供电所 | 10kV道西线梁庄台架变 | 0000332071 | 200 | 2 | 55.88
10kV道西线梁庄台架变 | 0000332071 | 200 | 2 | 55.88 | 144.12 | 道口铺供电所 | 胡谢南 | 0000368335 | 200 | 2 | 22.96
胡谢南 | 0000368335 | 200 | 2 | 22.96 | 177.04 | 道口铺供电所 | 胡谢南 | 0000368335 | 200 | 2 | 22.96
胡谢南 | 0000368335 | 200 | 2 | 22.96 | 177.04 | 道口铺供电所 | 王尔镇北 | 0000823411 | 200 | 7 | 194.2
王尔镇北 | 0000823411 | 200 | 7 | 194.2 | 5.8 | 道口铺供电所 | 王尔镇北 | 0000823411 | 200 | 7 | 194.2
王尔镇北 | 0000823411 | 200 | 7 | 194.2 | 5.8 | 道口铺供电所 | 王尔镇北 | 0000823411 | 200 | 7 | 194.2
王尔镇北 | 0000823411 | 200 | 7 | 194.2 | 5.8 | 道口铺供电所 | 王尔镇北 | 0000823411 | 200 | 7 | 194.2
王尔镇北 | 0000823411 | 200 | 7 | 194.2 | 5.8 | 道口铺供电所 | 王尔镇北 | 0000823411 | 200 | 7 | 194.2
王尔镇北 | 0000823411 | 200 | 7 | 194.2 | 5.8 | 道口铺供电所 | 王尔镇北 | 0000823411 | 200 | 7 | 194.2
王尔镇北 | 0000823411 | 200 | 7 | 194.2 | 5.8 | 道口铺供电所 | 王尔镇北 | 0000823411 | 200 | 7 | 194.2
王尔镇北 | 0000823411 | 200 | 7 | 194.2 | 5.8 | 道口铺供电所 | 双庙南 | 0000823607 | 400 | 6 | 142.995
双庙南 | 0000823607 | 400 | 6 | 142.995 | 257.005 | 道口铺供电所 | 双庙南 | 0000823607 | 400 | 6 | 142.995
双庙南 | 0000823607 | 400 | 6 | 142.995 | 257.005 | 道口铺供电所 | 双庙南 | 0000823607 | 400 | 6 | 142.995
双庙南 | 0000823607 | 400 | 6 | 142.995 | 257.005 | 道口铺供电所 | 双庙南 | 0000823607 | 400 | 6 | 142.995
双庙南 | 0000823607 | 400 | 6 | 142.995 | 257.005 | 道口铺供电所 | 双庙南 | 0000823607 | 400 | 6 | 142.995
双庙南 | 0000823607 | 400 | 6 | 142.995 | 257.005 | 道口铺供电所 | 双庙南 | 0000823607 | 400 | 6 | 142.995
双庙南 | 0000823607 | 400 | 6 | 142.995 | 257.005 | 道口铺供电所 | 10kV道西线沙王庄北台架变合井井通 | 0000830387 | 400 | 23 | 556.54
10kV道西线沙王庄北台架变合井井通 | 0000830387 | 400 | 23 | 556.54 | -156.54 | 道口铺供电所 | 10kV道西线沙王庄北台架变合井井通 | 0000830387 | 400 | 23 | 556.54
10kV道西线沙王庄北台架变合井井通 | 0000830387 | 400 | 23 | 556.54 | -156.54 | 道口铺供电所 | 10kV道西线沙王庄北台架变合井井通 | 0000830387 | 400 | 23 | 556.54
10kV道西线沙王庄北台架变合井井通 | 0000830387 | 400 | 23 | 556.54 | -156.54 | 道口铺供电所 | 10kV道西线沙王庄北台架变合井井通 | 0000830387 | 400 | 23 | 556.54
10kV道西线沙王庄北台架变合井井通 | 0000830387 | 400 | 23 | 556.54 | -156.54 | 道口铺供电所 | 10kV道西线沙王庄北台架变合井井通 | 0000830387 | 400 | 23 | 556.54
10kV道西线沙王庄北台架变合井井通 | 0000830387 | 400 | 23 | 556.54 | -156.54 | 道口铺供电所 | 10kV道西线沙王庄北台架变合井井通 | 0000830387 | 400 | 23 | 556.54
10kV道西线沙王庄北台架变合井井通 | 0000830387 | 400 | 23 | 556.54 | -156.54 | 道口铺供电所 | 10kV道西线沙王庄北台架变合井井通 | 0000830387 | 400 | 23 | 556.54
10kV道西线沙王庄北台架变合井井通 | 0000830387 | 400 | 23 | 556.54 | -156.54 | 道口铺供电所 | 10kV道西线沙王庄北台架变合井井通 | 0000830387 | 400 | 23 | 556.54
10kV道西线沙王庄北台架变合井井通 | 0000830387 | 400 | 23 | 556.54 | -156.54 | 道口铺供电所 | 10kV道西线沙王庄北台架变合井井通 | 0000830387 | 400 | 23 | 556.54
10kV道西线沙王庄北台架变合井井通 | 0000830387 | 400 | 23 | 556.54 | -156.54 | 道口铺供电所 | 10kV道西线沙王庄北台架变合井井通 | 0000830387 | 400 | 23 | 556.54
10kV道西线沙王庄北台架变合井井通 | 0000830387 | 400 | 23 | 556.54 | -156.54 | 道口铺供电所 | 10kV道西线沙王庄北台架变合井井通 | 0000830387 | 400 | 23 | 556.54
10kV道西线沙王庄北台架变合井井通 | 0000830387 | 400 | 23 | 556.54 | -156.54 | 道口铺供电所 | 10kV道西线沙王庄北台架变合井井通 | 0000830387 | 400 | 23 | 556.54
10kV道西线沙王庄北台架变合井井通 | 0000830387 | 400 | 23 | 556.54 | -156.54 | 道口铺供电所 | 10kV道西线沙王庄北台架变合井井通 | 0000830387 | 400 | 23 | 556.54
10kV道西线沙王庄北台架变合井井通 | 0000830387 | 400 | 23 | 556.54 | -156.54 | 道口铺供电所 | 10kV道西线沙王庄北台架变合井井通 | 0000830387 | 400 | 23 | 556.54
10kV道西线沙王庄北台架变合井井通 | 0000830387 | 400 | 23 | 556.54 | -156.54 | 道口铺供电所 | 10kV道西线沙王庄北台架变合井井通 | 0000830387 | 400 | 23 | 556.54
10kV道西线沙王庄北台架变合井井通 | 0000830387 | 400 | 23 | 556.54 | -156.54 | 道口铺供电所 | 10kV道西线沙王庄北台架变合井井通 | 0000830387 | 400 | 23 | 556.54
10kV道西线沙王庄北台架变合井井通 | 0000830387 | 400 | 23 | 556.54 | -156.54 | 道口铺供电所 | 10kV道西线沙王庄北台架变合井井通 | 0000830387 | 400 | 23 | 556.54
10kV道西线沙王庄北台架变合井井通 | 0000830387 | 400 | 23 | 556.54 | -156.54 | 道口铺供电所 | 10kV道西线沙王庄北台架变合井井通 | 0000830387 | 400 | 23 | 556.54
10kV道西线沙王庄北台架变合井井通 | 0000830387 | 400 | 23 | 556.54 | -156.54 | 道口铺供电所 | 10kV道西线沙王庄北台架变合井井通 | 0000830387 | 400 | 23 | 556.54
10kV道西线沙王庄北台架变合井井通 | 0000830387 | 400 | 23 | 556.54 | -156.54 | 道口铺供电所 | 10kV道西线沙王庄北台架变合井井通 | 0000830387 | 400 | 23 | 556.54
10kV道西线沙王庄北台架变合井井通 | 0000830387 | 400 | 23 | 556.54 | -156.54 | 道口铺供电所 | 10kV道西线沙王庄北台架变合井井通 | 0000830387 | 400 | 23 | 556.54
10kV道西线沙王庄北台架变合井井通 | 0000830387 | 400 | 23 | 556.54 | -156.54 | 道口铺供电所 | 10kV道西线沙王庄北台架变合井井通 | 0000830387 | 400 | 23 | 556.54
10kV道西线沙王庄北台架变合井井通 | 0000830387 | 400 | 23 | 556.54 | -156.54 | 道口铺供电所 | 10kV道西线沙王庄北台架变合井井通 | 0000830387 | 400 | 23 | 556.54
10kV道西线沙王庄北台架变合井井通 | 0000830387 | 400 | 23 | 556.54 | -156.54 | 道口铺供电所 | 邵月河北 | 0000847030 | 200 | 8 | 231.935
邵月河北 | 0000847030 | 200 | 8 | 231.935 | -31.935 | 道口铺供电所 | 邵月河北 | 0000847030 | 200 | 8 | 231.935
邵月河北 | 0000847030 | 200 | 8 | 231.935 | -31.935 | 道口铺供电所 | 邵月河北 | 0000847030 | 200 | 8 | 231.935
邵月河北 | 0000847030 | 200 | 8 | 231.935 | -31.935 | 道口铺供电所 | 邵月河北 | 0000847030 | 200 | 8 | 231.935
邵月河北 | 0000847030 | 200 | 8 | 231.935 | -31.935 | 道口铺供电所 | 邵月河北 | 0000847030 | 200 | 8 | 231.935
邵月河北 | 0000847030 | 200 | 8 | 231.935 | -31.935 | 道口铺供电所 | 邵月河北 | 0000847030 | 200 | 8 | 231.935
邵月河北 | 0000847030 | 200 | 8 | 231.935 | -31.935 | 道口铺供电所 | 邵月河北 | 0000847030 | 200 | 8 | 231.935
邵月河北 | 0000847030 | 200 | 8 | 231.935 | -31.935 | 道口铺供电所 | 邵月河北 | 0000847030 | 200 | 8 | 231.935
邵月河北 | 0000847030 | 200 | 8 | 231.935 | -31.935 | 道口铺供电所 | 前马 | 0000988327 | 200 | 2 | 50.34
前马 | 0000988327 | 200 | 2 | 50.34 | 149.66 | 道口铺供电所 | 前马 | 0000988327 | 200 | 2 | 50.34
前马 | 0000988327 | 200 | 2 | 50.34 | 149.66 | 道口铺供电所 | 后马 | 0000988327 | 200 | 2 | 77.45
后马 | 0000988327 | 200 | 2 | 77.45 | 122.55 | 道口铺供电所 | 后马 | 0000988327 | 200 | 2 | 77.45
后马 | 0000988327 | 200 | 2 | 77.45 | 122.55 | 道口铺供电所 | 道口铺北台 | 1017306 | 400 | 1 | 119.415
道口铺北台 | 1017306 | 400 | 1 | 119.415 | 280.585 | 道口铺供电所 | 顾庄南合井井通 | 0001034792 | 200 | 6 | 151.055
顾庄南合井井通 | 0001034792 | 200 | 6 | 151.055 | 48.945 | 道口铺供电所 | 顾庄南合井井通 | 0001034792 | 200 | 6 | 151.055
顾庄南合井井通 | 0001034792 | 200 | 6 | 151.055 | 48.945 | 道口铺供电所 | 顾庄南合井井通 | 0001034792 | 200 | 6 | 151.055
顾庄南合井井通 | 0001034792 | 200 | 6 | 151.055 | 48.945 | 道口铺供电所 | 顾庄南合井井通 | 0001034792 | 200 | 6 | 151.055
顾庄南合井井通 | 0001034792 | 200 | 6 | 151.055 | 48.945 | 道口铺供电所 | 顾庄南合井井通 | 0001034792 | 200 | 6 | 151.055
顾庄南合井井通 | 0001034792 | 200 | 6 | 151.055 | 48.945 | 道口铺供电所 | 顾庄南合井井通 | 0001034792 | 200 | 6 | 151.055
顾庄南合井井通 | 0001034792 | 200 | 6 | 151.055 | 48.945 | 道口铺供电所 | 陈化屯前街西 | 4040143 | 200 | 7 | 176.74
陈化屯前街西 | 4040143 | 200 | 7 | 176.74 | 23.26 | 道口铺供电所 | 陈化屯前街西 | 4040143 | 200 | 7 | 176.74
陈化屯前街西 | 4040143 | 200 | 7 | 176.74 | 23.26 | 道口铺供电所 | 陈化屯前街西 | 4040143 | 200 | 7 | 176.74
陈化屯前街西 | 4040143 | 200 | 7 | 176.74 | 23.26 | 道口铺供电所 | 陈化屯前街西 | 4040143 | 200 | 7 | 176.74
陈化屯前街西 | 4040143 | 200 | 7 | 176.74 | 23.26 | 道口铺供电所 | 陈化屯前街西 | 4040143 | 200 | 7 | 176.74
陈化屯前街西 | 4040143 | 200 | 7 | 176.74 | 23.26 | 道口铺供电所 | 陈化屯前街西 | 4040143 | 200 | 7 | 176.74
陈化屯前街西 | 4040143 | 200 | 7 | 176.74 | 23.26 | 道口铺供电所 | 陈化屯前街西 | 4040143 | 200 | 7 | 176.74
陈化屯前街西 | 4040143 | 200 | 7 | 176.74 | 23.26 | 道口铺供电所 | 陈化屯前街东 | 4040144 | 160 | 6 | 168.595
陈化屯前街东 | 4040144 | 160 | 6 | 168.595 | -8.595 | 道口铺供电所 | 陈化屯前街东 | 4040144 | 160 | 6 | 168.595
陈化屯前街东 | 4040144 | 160 | 6 | 168.595 | -8.595 | 道口铺供电所 | 陈化屯前街东 | 4040144 | 160 | 6 | 168.595
陈化屯前街东 | 4040144 | 160 | 6 | 168.595 | -8.595 | 道口铺供电所 | 陈化屯前街东 | 4040144 | 160 | 6 | 168.595
陈化屯前街东 | 4040144 | 160 | 6 | 168.595 | -8.595 | 道口铺供电所 | 陈化屯前街东 | 4040144 | 160 | 6 | 168.595
陈化屯前街东 | 4040144 | 160 | 6 | 168.595 | -8.595 | 道口铺供电所 | 陈化屯前街东 | 4040144 | 160 | 6 | 168.595
陈化屯前街东 | 4040144 | 160 | 6 | 168.595 | -8.595 | 道口铺供电所 | 田庙北 | 4125060 | 400 | 1 | 5.4
田庙北 | 4125060 | 400 | 1 | 5.4 | 394.6 | 道口铺供电所 | 东风北 | 4125085 | 400 | 14 | 282.96
东风北 | 4125085 | 400 | 14 | 282.96 | 117.04 | 道口铺供电所 | 东风北 | 4125085 | 400 | 14 | 282.96
东风北 | 4125085 | 400 | 14 | 282.96 | 117.04 | 道口铺供电所 | 东风北 | 4125085 | 400 | 14 | 282.96
东风北 | 4125085 | 400 | 14 | 282.96 | 117.04 | 道口铺供电所 | 东风北 | 4125085 | 400 | 14 | 282.96
东风北 | 4125085 | 400 | 14 | 282.96 | 117.04 | 道口铺供电所 | 东风北 | 4125085 | 400 | 14 | 282.96
东风北 | 4125085 | 400 | 14 | 282.96 | 117.04 | 道口铺供电所 | 东风北 | 4125085 | 400 | 14 | 282.96
东风北 | 4125085 | 400 | 14 | 282.96 | 117.04 | 道口铺供电所 | 东风北 | 4125085 | 400 | 14 | 282.96
东风北 | 4125085 | 400 | 14 | 282.96 | 117.04 | 道口铺供电所 | 东风北 | 4125085 | 400 | 14 | 282.96
东风北 | 4125085 | 400 | 14 | 282.96 | 117.04 | 道口铺供电所 | 东风北 | 4125085 | 400 | 14 | 282.96
东风北 | 4125085 | 400 | 14 | 282.96 | 117.04 | 道口铺供电所 | 东风北 | 4125085 | 400 | 14 | 282.96
东风北 | 4125085 | 400 | 14 | 282.96 | 117.04 | 道口铺供电所 | 东风北 | 4125085 | 400 | 14 | 282.96
东风北 | 4125085 | 400 | 14 | 282.96 | 117.04 | 道口铺供电所 | 东风北 | 4125085 | 400 | 14 | 282.96
东风北 | 4125085 | 400 | 14 | 282.96 | 117.04 | 道口铺供电所 | 东风北 | 4125085 | 400 | 14 | 282.96
东风北 | 4125085 | 400 | 14 | 282.96 | 117.04 | 道口铺供电所 | 东风北 | 4125085 | 400 | 14 | 282.96
东风北 | 4125085 | 400 | 14 | 282.96 | 117.04 | 道口铺供电所 | 田庙南 | 4125086 | 400 | 5 | 76.53
田庙南 | 4125086 | 400 | 5 | 76.53 | 323.47 | 道口铺供电所 | 田庙南 | 4125086 | 400 | 5 | 76.53
田庙南 | 4125086 | 400 | 5 | 76.53 | 323.47 | 道口铺供电所 | 田庙南 | 4125086 | 400 | 5 | 76.53
田庙南 | 4125086 | 400 | 5 | 76.53 | 323.47 | 道口铺供电所 | 田庙南 | 4125086 | 400 | 5 | 76.53
田庙南 | 4125086 | 400 | 5 | 76.53 | 323.47 | 道口铺供电所 | 田庙南 | 4125086 | 400 | 5 | 76.53
田庙南 | 4125086 | 400 | 5 | 76.53 | 323.47 | 道口铺供电所 | *程 | 4134834 | 400 | 2 | 48.51
*程 | 4134834 | 400 | 2 | 48.51 | 351.49 | 道口铺供电所 | *程 | 4134834 | 400 | 2 | 48.51
*程 | 4134834 | 400 | 2 | 48.51 | 351.49 | 道口铺供电所 | 道西线张堤口支59-66-27-30G张堤口中台架变 | 4231230 | 200 | 6 | 120.3
道西线张堤口支59-66-27-30G张堤口中台架变 | 4231230 | 200 | 6 | 120.3 | 79.7 | 道口铺供电所 | 道西线张堤口支59-66-27-30G张堤口中台架变 | 4231230 | 200 | 6 | 120.3
道西线张堤口支59-66-27-30G张堤口中台架变 | 4231230 | 200 | 6 | 120.3 | 79.7 | 道口铺供电所 | 道西线张堤口支59-66-27-30G张堤口中台架变 | 4231230 | 200 | 6 | 120.3
道西线张堤口支59-66-27-30G张堤口中台架变 | 4231230 | 200 | 6 | 120.3 | 79.7 | 道口铺供电所 | 道西线张堤口支59-66-27-30G张堤口中台架变 | 4231230 | 200 | 6 | 120.3
道西线张堤口支59-66-27-30G张堤口中台架变 | 4231230 | 200 | 6 | 120.3 | 79.7 | 道口铺供电所 | 道西线张堤口支59-66-27-30G张堤口中台架变 | 4231230 | 200 | 6 | 120.3
道西线张堤口支59-66-27-30G张堤口中台架变 | 4231230 | 200 | 6 | 120.3 | 79.7 | 道口铺供电所 | 道西线张堤口支59-66-27-30G张堤口中台架变 | 4231230 | 200 | 6 | 120.3
道西线张堤口支59-66-27-30G张堤口中台架变 | 4231230 | 200 | 6 | 120.3 | 79.7 | 道口铺供电所 | 10kV顾庄线王海贯支59-23G王海贯南台架变 | 4231641 | 200 | 1 | 8.84
10kV顾庄线王海贯支59-23G王海贯南台架变 | 4231641 | 200 | 1 | 8.84 | 191.16 | 道口铺供电所 | 10kV顾庄线四甲里支68-6G四李北台架变 | 4231814 | 400 | 3 | 23.11
10kV顾庄线四甲里支68-6G四李北台架变 | 4231814 | 400 | 3 | 23.11 | 376.89 | 道口铺供电所 | 10kV顾庄线四甲里支68-6G四李北台架变 | 4231814 | 400 | 3 | 23.11
10kV顾庄线四甲里支68-6G四李北台架变 | 4231814 | 400 | 3 | 23.11 | 376.89 | 道口铺供电所 | 10kV顾庄线四甲里支68-6G四李北台架变 | 4231814 | 400 | 3 | 23.11
10kV顾庄线四甲里支68-6G四李北台架变 | 4231814 | 400 | 3 | 23.11 | 376.89 | 道口铺供电所 | 10kV道西线闫邵屯支59-40-19-06G闫邵屯南台架变 | 4246604 | 200 | 5 | 158.17
10kV道西线闫邵屯支59-40-19-06G闫邵屯南台架变 | 4246604 | 200 | 5 | 158.17 | 41.83 | 道口铺供电所 | 10kV道西线闫邵屯支59-40-19-06G闫邵屯南台架变 | 4246604 | 200 | 5 | 158.17
10kV道西线闫邵屯支59-40-19-06G闫邵屯南台架变 | 4246604 | 200 | 5 | 158.17 | 41.83 | 道口铺供电所 | 10kV道西线闫邵屯支59-40-19-06G闫邵屯南台架变 | 4246604 | 200 | 5 | 158.17
10kV道西线闫邵屯支59-40-19-06G闫邵屯南台架变 | 4246604 | 200 | 5 | 158.17 | 41.83 | 道口铺供电所 | 10kV道西线闫邵屯支59-40-19-06G闫邵屯南台架变 | 4246604 | 200 | 5 | 158.17
10kV道西线闫邵屯支59-40-19-06G闫邵屯南台架变 | 4246604 | 200 | 5 | 158.17 | 41.83 | 道口铺供电所 | 10kV道西线闫邵屯支59-40-19-06G闫邵屯南台架变 | 4246604 | 200 | 5 | 158.17
10kV道西线闫邵屯支59-40-19-06G闫邵屯南台架变 | 4246604 | 200 | 5 | 158.17 | 41.83 | 道口铺供电所 | 10kV顾庄线双庙中台架变 | 4246626 | 200 | 2 | 64.07
10kV顾庄线双庙中台架变 | 4246626 | 200 | 2 | 64.07 | 135.93 | 道口铺供电所 | 10kV顾庄线双庙中台架变 | 4246626 | 200 | 2 | 64.07
10kV顾庄线双庙中台架变 | 4246626 | 200 | 2 | 64.07 | 135.93 | 道口铺供电所 | 王月河社区2#箱变变压器 | 4261942 | 800 | 1 | 22.8
王月河社区2#箱变变压器 | 4261942 | 800 | 1 | 22.8 | 777.2 | 道口铺供电所 | 10kV西堂Ⅰ线（西郊站）陈化屯支58-54-08G陈化屯五台架变 | 4281749 | 200 | 2 | 37.62
10kV西堂Ⅰ线（西郊站）陈化屯支58-54-08G陈化屯五台架变 | 4281749 | 200 | 2 | 37.62 | 162.38 | 道口铺供电所 | 10kV西堂Ⅰ线（西郊站）陈化屯支58-54-08G陈化屯五台架变 | 4281749 | 200 | 2 | 37.62
10kV西堂Ⅰ线（西郊站）陈化屯支58-54-08G陈化屯五台架变 | 4281749 | 200 | 2 | 37.62 | 162.38 | 道口铺供电所 | 10kV道西线邵月河东支58-61-01-01G邵月河东台架变 | 4282071 | 200 | 1 | 6.48
10kV道西线邵月河东支58-61-01-01G邵月河东台架变 | 4282071 | 200 | 1 | 6.48 | 193.52 | 道口铺供电所 | 10kV道西Ⅱ线代屯南台架变 | 4282329 | 400 | 3 | 33.57
10kV道西Ⅱ线代屯南台架变 | 4282329 | 400 | 3 | 33.57 | 366.43 | 道口铺供电所 | 10kV道西Ⅱ线代屯南台架变 | 4282329 | 400 | 3 | 33.57
10kV道西Ⅱ线代屯南台架变 | 4282329 | 400 | 3 | 33.57 | 366.43 | 道口铺供电所 | 10kV道西Ⅱ线代屯南台架变 | 4282329 | 400 | 3 | 33.57
10kV道西Ⅱ线代屯南台架变 | 4282329 | 400 | 3 | 33.57 | 366.43 | 道口铺供电所 | 武庄南 | 4284034 | 200 | 6 | 100.875
武庄南 | 4284034 | 200 | 6 | 100.875 | 99.125 | 道口铺供电所 | 武庄南 | 4284034 | 200 | 6 | 100.875
武庄南 | 4284034 | 200 | 6 | 100.875 | 99.125 | 道口铺供电所 | 武庄南 | 4284034 | 200 | 6 | 100.875
武庄南 | 4284034 | 200 | 6 | 100.875 | 99.125 | 道口铺供电所 | 武庄南 | 4284034 | 200 | 6 | 100.875
武庄南 | 4284034 | 200 | 6 | 100.875 | 99.125 | 道口铺供电所 | 武庄南 | 4284034 | 200 | 6 | 100.875
武庄南 | 4284034 | 200 | 6 | 100.875 | 99.125 | 道口铺供电所 | 武庄南 | 4284034 | 200 | 6 | 100.875
武庄南 | 4284034 | 200 | 6 | 100.875 | 99.125 | 道口铺供电所 | 10kV西堂Ⅰ线（西郊站）陈化屯六台架变 | 146308891 | 200 | 6 | 164.71
10kV西堂Ⅰ线（西郊站）陈化屯六台架变 | 146308891 | 200 | 6 | 164.71 | 35.29 | 道口铺供电所 | 10kV西堂Ⅰ线（西郊站）陈化屯六台架变 | 146308891 | 200 | 6 | 164.71
10kV西堂Ⅰ线（西郊站）陈化屯六台架变 | 146308891 | 200 | 6 | 164.71 | 35.29 | 道口铺供电所 | 10kV西堂Ⅰ线（西郊站）陈化屯六台架变 | 146308891 | 200 | 6 | 164.71
10kV西堂Ⅰ线（西郊站）陈化屯六台架变 | 146308891 | 200 | 6 | 164.71 | 35.29 | 道口铺供电所 | 10kV西堂Ⅰ线（西郊站）陈化屯六台架变 | 146308891 | 200 | 6 | 164.71
10kV西堂Ⅰ线（西郊站）陈化屯六台架变 | 146308891 | 200 | 6 | 164.71 | 35.29 | 道口铺供电所 | 10kV西堂Ⅰ线（西郊站）陈化屯六台架变 | 146308891 | 200 | 6 | 164.71
10kV西堂Ⅰ线（西郊站）陈化屯六台架变 | 146308891 | 200 | 6 | 164.71 | 35.29 | 道口铺供电所 | 10kV西堂Ⅰ线（西郊站）陈化屯六台架变 | 146308891 | 200 | 6 | 164.71
10kV西堂Ⅰ线（西郊站）陈化屯六台架变 | 146308891 | 200 | 6 | 164.71 | 35.29 | 道口铺供电所 | 陈化屯七箱变配电变压器 | 157033818 | 315 | 2 | 51.03
陈化屯七箱变配电变压器 | 157033818 | 315 | 2 | 51.03 | 263.97 | 道口铺供电所 | 陈化屯七箱变配电变压器 | 157033818 | 315 | 2 | 51.03
陈化屯七箱变配电变压器 | 157033818 | 315 | 2 | 51.03 | 263.97 | 道口铺供电所 | 10kV道西Ⅱ线代屯北台架变 | 157036315 | 400 | 1 | 15
10kV道西Ⅱ线代屯北台架变 | 157036315 | 400 | 1 | 15 | 385 | 道口铺供电所 | 10kV道西线苏楼西南台架变 | 158661316 | 400 | 4 | 82.165
10kV道西线苏楼西南台架变 | 158661316 | 400 | 4 | 82.165 | 317.835 | 道口铺供电所 | 10kV道西线苏楼西南台架变 | 158661316 | 400 | 4 | 82.165
10kV道西线苏楼西南台架变 | 158661316 | 400 | 4 | 82.165 | 317.835 | 道口铺供电所 | 10kV道西线苏楼西南台架变 | 158661316 | 400 | 4 | 82.165
10kV道西线苏楼西南台架变 | 158661316 | 400 | 4 | 82.165 | 317.835 | 道口铺供电所 | 10kV道西线苏楼西南台架变 | 158661316 | 400 | 4 | 82.165
10kV道西线苏楼西南台架变 | 158661316 | 400 | 4 | 82.165 | 317.835 | 道口铺供电所 | 10kV道西线苏楼东南台架变 | 158661370 | 400 | 9 | 248.52
10kV道西线苏楼东南台架变 | 158661370 | 400 | 9 | 248.52 | 151.48 | 道口铺供电所 | 10kV道西线苏楼东南台架变 | 158661370 | 400 | 9 | 248.52
10kV道西线苏楼东南台架变 | 158661370 | 400 | 9 | 248.52 | 151.48 | 道口铺供电所 | 10kV道西线苏楼东南台架变 | 158661370 | 400 | 9 | 248.52
10kV道西线苏楼东南台架变 | 158661370 | 400 | 9 | 248.52 | 151.48 | 道口铺供电所 | 10kV道西线苏楼东南台架变 | 158661370 | 400 | 9 | 248.52
10kV道西线苏楼东南台架变 | 158661370 | 400 | 9 | 248.52 | 151.48 | 道口铺供电所 | 10kV道西线苏楼东南台架变 | 158661370 | 400 | 9 | 248.52
10kV道西线苏楼东南台架变 | 158661370 | 400 | 9 | 248.52 | 151.48 | 道口铺供电所 | 10kV道西线苏楼东南台架变 | 158661370 | 400 | 9 | 248.52
10kV道西线苏楼东南台架变 | 158661370 | 400 | 9 | 248.52 | 151.48 | 道口铺供电所 | 10kV道西线苏楼东南台架变 | 158661370 | 400 | 9 | 248.52
10kV道西线苏楼东南台架变 | 158661370 | 400 | 9 | 248.52 | 151.48 | 道口铺供电所 | 10kV道西线苏楼东南台架变 | 158661370 | 400 | 9 | 248.52
10kV道西线苏楼东南台架变 | 158661370 | 400 | 9 | 248.52 | 151.48 | 道口铺供电所 | 10kV道西线苏楼东南台架变 | 158661370 | 400 | 9 | 248.52
10kV道西线苏楼东南台架变 | 158661370 | 400 | 9 | 248.52 | 151.48 | 道口铺供电所 | 道口铺供电所公变变压器 | 160431766 | 100 | 1 | 41.3
道口铺供电所公变变压器 | 160431766 | 100 | 1 | 41.3 | 58.7 | 道口铺供电所 | 10kV顾庄线顾庄四台架变 | 160493282 | 400 | 9 | 272.39
10kV顾庄线顾庄四台架变 | 160493282 | 400 | 9 | 272.39 | 127.61 | 道口铺供电所 | 10kV顾庄线顾庄四台架变 | 160493282 | 400 | 9 | 272.39
10kV顾庄线顾庄四台架变 | 160493282 | 400 | 9 | 272.39 | 127.61 | 道口铺供电所 | 10kV顾庄线顾庄四台架变 | 160493282 | 400 | 9 | 272.39
10kV顾庄线顾庄四台架变 | 160493282 | 400 | 9 | 272.39 | 127.61 | 道口铺供电所 | 10kV顾庄线顾庄四台架变 | 160493282 | 400 | 9 | 272.39
10kV顾庄线顾庄四台架变 | 160493282 | 400 | 9 | 272.39 | 127.61 | 道口铺供电所 | 10kV顾庄线顾庄四台架变 | 160493282 | 400 | 9 | 272.39
10kV顾庄线顾庄四台架变 | 160493282 | 400 | 9 | 272.39 | 127.61 | 道口铺供电所 | 10kV顾庄线顾庄四台架变 | 160493282 | 400 | 9 | 272.39
10kV顾庄线顾庄四台架变 | 160493282 | 400 | 9 | 272.39 | 127.61 | 道口铺供电所 | 10kV顾庄线顾庄四台架变 | 160493282 | 400 | 9 | 272.39
10kV顾庄线顾庄四台架变 | 160493282 | 400 | 9 | 272.39 | 127.61 | 道口铺供电所 | 10kV顾庄线顾庄四台架变 | 160493282 | 400 | 9 | 272.39
10kV顾庄线顾庄四台架变 | 160493282 | 400 | 9 | 272.39 | 127.61 | 道口铺供电所 | 10kV顾庄线顾庄四台架变 | 160493282 | 400 | 9 | 272.39
10kV顾庄线顾庄四台架变 | 160493282 | 400 | 9 | 272.39 | 127.61 | 道口铺供电所 | 10kV任堤线王尔镇三台架变 | 160521201 | 400 | 10 | 295.705
10kV任堤线王尔镇三台架变 | 160521201 | 400 | 10 | 295.705 | 104.295 | 道口铺供电所 | 10kV任堤线王尔镇三台架变 | 160521201 | 400 | 10 | 295.705
10kV任堤线王尔镇三台架变 | 160521201 | 400 | 10 | 295.705 | 104.295 | 道口铺供电所 | 10kV任堤线王尔镇三台架变 | 160521201 | 400 | 10 | 295.705
10kV任堤线王尔镇三台架变 | 160521201 | 400 | 10 | 295.705 | 104.295 | 道口铺供电所 | 10kV任堤线王尔镇三台架变 | 160521201 | 400 | 10 | 295.705
10kV任堤线王尔镇三台架变 | 160521201 | 400 | 10 | 295.705 | 104.295 | 道口铺供电所 | 10kV任堤线王尔镇三台架变 | 160521201 | 400 | 10 | 295.705
10kV任堤线王尔镇三台架变 | 160521201 | 400 | 10 | 295.705 | 104.295 | 道口铺供电所 | 10kV任堤线王尔镇三台架变 | 160521201 | 400 | 10 | 295.705
10kV任堤线王尔镇三台架变 | 160521201 | 400 | 10 | 295.705 | 104.295 | 道口铺供电所 | 10kV任堤线王尔镇三台架变 | 160521201 | 400 | 10 | 295.705
10kV任堤线王尔镇三台架变 | 160521201 | 400 | 10 | 295.705 | 104.295 | 道口铺供电所 | 10kV任堤线王尔镇三台架变 | 160521201 | 400 | 10 | 295.705
10kV任堤线王尔镇三台架变 | 160521201 | 400 | 10 | 295.705 | 104.295 | 道口铺供电所 | 10kV任堤线王尔镇三台架变 | 160521201 | 400 | 10 | 295.705
10kV任堤线王尔镇三台架变 | 160521201 | 400 | 10 | 295.705 | 104.295 | 道口铺供电所 | 10kV任堤线王尔镇三台架变 | 160521201 | 400 | 10 | 295.705
10kV任堤线王尔镇三台架变 | 160521201 | 400 | 10 | 295.705 | 104.295 | 道口铺供电所 | 10kV任堤线王尔镇四台架变 | 160522935 | 400 | 12 | 357.02
10kV任堤线王尔镇四台架变 | 160522935 | 400 | 12 | 357.02 | 42.98 | 道口铺供电所 | 10kV任堤线王尔镇四台架变 | 160522935 | 400 | 12 | 357.02
10kV任堤线王尔镇四台架变 | 160522935 | 400 | 12 | 357.02 | 42.98 | 道口铺供电所 | 10kV任堤线王尔镇四台架变 | 160522935 | 400 | 12 | 357.02
10kV任堤线王尔镇四台架变 | 160522935 | 400 | 12 | 357.02 | 42.98 | 道口铺供电所 | 10kV任堤线王尔镇四台架变 | 160522935 | 400 | 12 | 357.02
10kV任堤线王尔镇四台架变 | 160522935 | 400 | 12 | 357.02 | 42.98 | 道口铺供电所 | 10kV任堤线王尔镇四台架变 | 160522935 | 400 | 12 | 357.02
10kV任堤线王尔镇四台架变 | 160522935 | 400 | 12 | 357.02 | 42.98 | 道口铺供电所 | 10kV任堤线王尔镇四台架变 | 160522935 | 400 | 12 | 357.02
10kV任堤线王尔镇四台架变 | 160522935 | 400 | 12 | 357.02 | 42.98 | 道口铺供电所 | 10kV任堤线王尔镇四台架变 | 160522935 | 400 | 12 | 357.02
10kV任堤线王尔镇四台架变 | 160522935 | 400 | 12 | 357.02 | 42.98 | 道口铺供电所 | 10kV任堤线王尔镇四台架变 | 160522935 | 400 | 12 | 357.02
10kV任堤线王尔镇四台架变 | 160522935 | 400 | 12 | 357.02 | 42.98 | 道口铺供电所 | 10kV任堤线王尔镇四台架变 | 160522935 | 400 | 12 | 357.02
10kV任堤线王尔镇四台架变 | 160522935 | 400 | 12 | 357.02 | 42.98 | 道口铺供电所 | 10kV任堤线王尔镇四台架变 | 160522935 | 400 | 12 | 357.02
10kV任堤线王尔镇四台架变 | 160522935 | 400 | 12 | 357.02 | 42.98 | 道口铺供电所 | 10kV任堤线王尔镇四台架变 | 160522935 | 400 | 12 | 357.02
10kV任堤线王尔镇四台架变 | 160522935 | 400 | 12 | 357.02 | 42.98 | 道口铺供电所 | 10kV任堤线王尔镇四台架变 | 160522935 | 400 | 12 | 357.02
10kV任堤线王尔镇四台架变 | 160522935 | 400 | 12 | 357.02 | 42.98 | 道口铺供电所 | 10kV西道Ⅰ线田庙六台架变 | 161165631 | 200 | 2 | 40.67
10kV西道Ⅰ线田庙六台架变 | 161165631 | 200 | 2 | 40.67 | 159.33 | 道口铺供电所 | 10kV西道Ⅰ线田庙六台架变 | 161165631 | 200 | 2 | 40.67
10kV西道Ⅰ线田庙六台架变 | 161165631 | 200 | 2 | 40.67 | 159.33 | 道口铺供电所 | 10kV道西Ⅱ线张堤口东台架变 | 163367733 | 400 | 8 | 311.46
10kV道西Ⅱ线张堤口东台架变 | 163367733 | 400 | 8 | 311.46 | 88.54 | 道口铺供电所 | 10kV道西Ⅱ线张堤口东台架变 | 163367733 | 400 | 8 | 311.46
10kV道西Ⅱ线张堤口东台架变 | 163367733 | 400 | 8 | 311.46 | 88.54 | 道口铺供电所 | 10kV道西Ⅱ线张堤口东台架变 | 163367733 | 400 | 8 | 311.46
10kV道西Ⅱ线张堤口东台架变 | 163367733 | 400 | 8 | 311.46 | 88.54 | 道口铺供电所 | 10kV道西Ⅱ线张堤口东台架变 | 163367733 | 400 | 8 | 311.46
10kV道西Ⅱ线张堤口东台架变 | 163367733 | 400 | 8 | 311.46 | 88.54 | 道口铺供电所 | 10kV道西Ⅱ线张堤口东台架变 | 163367733 | 400 | 8 | 311.46
10kV道西Ⅱ线张堤口东台架变 | 163367733 | 400 | 8 | 311.46 | 88.54 | 道口铺供电所 | 10kV道西Ⅱ线张堤口东台架变 | 163367733 | 400 | 8 | 311.46
10kV道西Ⅱ线张堤口东台架变 | 163367733 | 400 | 8 | 311.46 | 88.54 | 道口铺供电所 | 10kV道西Ⅱ线张堤口东台架变 | 163367733 | 400 | 8 | 311.46
10kV道西Ⅱ线张堤口东台架变 | 163367733 | 400 | 8 | 311.46 | 88.54 | 道口铺供电所 | 10kV道西Ⅱ线张堤口东台架变 | 163367733 | 400 | 8 | 311.46
10kV道西Ⅱ线张堤口东台架变 | 163367733 | 400 | 8 | 311.46 | 88.54 | 道口铺供电所 | 10kV道西Ⅱ线沙王庄西台架变 | 163532268 | 200 | 6 | 141.03
10kV道西Ⅱ线沙王庄西台架变 | 163532268 | 200 | 6 | 141.03 | 58.97 | 道口铺供电所 | 10kV道西Ⅱ线沙王庄西台架变 | 163532268 | 200 | 6 | 141.03
10kV道西Ⅱ线沙王庄西台架变 | 163532268 | 200 | 6 | 141.03 | 58.97 | 道口铺供电所 | 10kV道西Ⅱ线沙王庄西台架变 | 163532268 | 200 | 6 | 141.03
10kV道西Ⅱ线沙王庄西台架变 | 163532268 | 200 | 6 | 141.03 | 58.97 | 道口铺供电所 | 10kV道西Ⅱ线沙王庄西台架变 | 163532268 | 200 | 6 | 141.03
10kV道西Ⅱ线沙王庄西台架变 | 163532268 | 200 | 6 | 141.03 | 58.97 | 道口铺供电所 | 10kV道西Ⅱ线沙王庄西台架变 | 163532268 | 200 | 6 | 141.03
10kV道西Ⅱ线沙王庄西台架变 | 163532268 | 200 | 6 | 141.03 | 58.97 | 道口铺供电所 | 10kV道西Ⅱ线沙王庄西台架变 | 163532268 | 200 | 6 | 141.03
10kV道西Ⅱ线沙王庄西台架变 | 163532268 | 200 | 6 | 141.03 | 58.97 | 道口铺供电所 | 10kV道西Ⅱ线宋月河北 | 164149217 | 200 | 3 | 87.92
10kV道西Ⅱ线宋月河北 | 164149217 | 200 | 3 | 87.92 | 112.08 | 道口铺供电所 | 10kV道西Ⅱ线宋月河北 | 164149217 | 200 | 3 | 87.92
10kV道西Ⅱ线宋月河北 | 164149217 | 200 | 3 | 87.92 | 112.08 | 道口铺供电所 | 10kV道西Ⅱ线宋月河北 | 164149217 | 200 | 3 | 87.92
10kV道西Ⅱ线宋月河北 | 164149217 | 200 | 3 | 87.92 | 112.08 | 道口铺供电所 | 10kV道西Ⅱ线代屯五台架变 | 164208735 | 200 | 2 | 76.35
10kV道西Ⅱ线代屯五台架变 | 164208735 | 200 | 2 | 76.35 | 123.65 | 道口铺供电所 | 10kV道西Ⅱ线代屯五台架变 | 164208735 | 200 | 2 | 76.35
10kV道西Ⅱ线代屯五台架变 | 164208735 | 200 | 2 | 76.35 | 123.65 | 道口铺供电所 | 10kV顾庄线顾庄三台架变 | 165562327 | 200 | 1 | 15.12
10kV顾庄线顾庄三台架变 | 165562327 | 200 | 1 | 15.12 | 184.88 | 道口铺供电所 | 10kV道西线倪新庄分支58-79-04G倪新庄台架变 | 165562349 | 100 | 2 | 74.95
10kV道西线倪新庄分支58-79-04G倪新庄台架变 | 165562349 | 100 | 2 | 74.95 | 25.05 | 道口铺供电所 | 10kV道西线倪新庄分支58-79-04G倪新庄台架变 | 165562349 | 100 | 2 | 74.95
10kV道西线倪新庄分支58-79-04G倪新庄台架变 | 165562349 | 100 | 2 | 74.95 | 25.05 | 道口铺供电所 | 10kV顾庄线四李西北支68-10-06G四李西北台架变 | 165562354 | 200 | 3 | 38.49
10kV顾庄线四李西北支68-10-06G四李西北台架变 | 165562354 | 200 | 3 | 38.49 | 161.51 | 道口铺供电所 | 10kV顾庄线四李西北支68-10-06G四李西北台架变 | 165562354 | 200 | 3 | 38.49
10kV顾庄线四李西北支68-10-06G四李西北台架变 | 165562354 | 200 | 3 | 38.49 | 161.51 | 道口铺供电所 | 10kV顾庄线四李西北支68-10-06G四李西北台架变 | 165562354 | 200 | 3 | 38.49
10kV顾庄线四李西北支68-10-06G四李西北台架变 | 165562354 | 200 | 3 | 38.49 | 161.51 | 道口铺供电所 | 10kV顾庄线道口铺西北台架变 | 165587528 | 200 | 4 | 58.78
10kV顾庄线道口铺西北台架变 | 165587528 | 200 | 4 | 58.78 | 141.22 | 道口铺供电所 | 10kV顾庄线道口铺西北台架变 | 165587528 | 200 | 4 | 58.78
10kV顾庄线道口铺西北台架变 | 165587528 | 200 | 4 | 58.78 | 141.22 | 道口铺供电所 | 10kV顾庄线道口铺西北台架变 | 165587528 | 200 | 4 | 58.78
10kV顾庄线道口铺西北台架变 | 165587528 | 200 | 4 | 58.78 | 141.22 | 道口铺供电所 | 10kV顾庄线道口铺西北台架变 | 165587528 | 200 | 4 | 58.78
10kV顾庄线道口铺西北台架变 | 165587528 | 200 | 4 | 58.78 | 141.22 | 道口铺供电所 | 10kV顾庄线道口铺东风三台架变 | 165589026 | 200 | 3 | 50.43
10kV顾庄线道口铺东风三台架变 | 165589026 | 200 | 3 | 50.43 | 149.57 | 道口铺供电所 | 10kV顾庄线道口铺东风三台架变 | 165589026 | 200 | 3 | 50.43
10kV顾庄线道口铺东风三台架变 | 165589026 | 200 | 3 | 50.43 | 149.57 | 道口铺供电所 | 10kV顾庄线道口铺东风三台架变 | 165589026 | 200 | 3 | 50.43
10kV顾庄线道口铺东风三台架变 | 165589026 | 200 | 3 | 50.43 | 149.57 | 道口铺供电所 | 10kV道西线闫邵屯三支58-41-19-07-08G闫邵屯三台架变 | 165719750 | 200 | 1 | 11.4
10kV道西线闫邵屯三支58-41-19-07-08G闫邵屯三台架变 | 165719750 | 200 | 1 | 11.4 | 188.6 | 道口铺供电所 | 10kV任堤线胡谢三柱上变 | 170571621 | 400 | 1 | 28.2
10kV任堤线胡谢三柱上变 | 170571621 | 400 | 1 | 28.2 | 371.8 | 道口铺供电所 | 高马南箱式变1号配变 | 174761601 | 315 | 2 | 30
高马南箱式变1号配变 | 174761601 | 315 | 2 | 30 | 285 | 道口铺供电所 | 高马南箱式变1号配变 | 174761601 | 315 | 2 | 30
高马南箱式变1号配变 | 174761601 | 315 | 2 | 30 | 285 | 道口铺供电所 | 10kV西堂Ⅰ线陈化屯八柱上变 | 175316562 | 200 | 4 | 130.77
10kV西堂Ⅰ线陈化屯八柱上变 | 175316562 | 200 | 4 | 130.77 | 69.23 | 道口铺供电所 | 10kV西堂Ⅰ线陈化屯八柱上变 | 175316562 | 200 | 4 | 130.77
10kV西堂Ⅰ线陈化屯八柱上变 | 175316562 | 200 | 4 | 130.77 | 69.23 | 道口铺供电所 | 10kV西堂Ⅰ线陈化屯八柱上变 | 175316562 | 200 | 4 | 130.77
10kV西堂Ⅰ线陈化屯八柱上变 | 175316562 | 200 | 4 | 130.77 | 69.23 | 道口铺供电所 | 10kV西堂Ⅰ线陈化屯八柱上变 | 175316562 | 200 | 4 | 130.77
10kV西堂Ⅰ线陈化屯八柱上变 | 175316562 | 200 | 4 | 130.77 | 69.23 | 道口铺供电所 | 10kV道西Ⅱ线后月河南台架变 | 175326336 | 200 | 4 | 59.735
10kV道西Ⅱ线后月河南台架变 | 175326336 | 200 | 4 | 59.735 | 140.265 | 道口铺供电所 | 10kV道西Ⅱ线后月河南台架变 | 175326336 | 200 | 4 | 59.735
10kV道西Ⅱ线后月河南台架变 | 175326336 | 200 | 4 | 59.735 | 140.265 | 道口铺供电所 | 10kV道西Ⅱ线后月河南台架变 | 175326336 | 200 | 4 | 59.735
10kV道西Ⅱ线后月河南台架变 | 175326336 | 200 | 4 | 59.735 | 140.265 | 道口铺供电所 | 10kV道西Ⅱ线后月河南台架变 | 175326336 | 200 | 4 | 59.735
10kV道西Ⅱ线后月河南台架变 | 175326336 | 200 | 4 | 59.735 | 140.265 | 道口铺供电所 |  |  |  | 1 | 30
|  |  | 1 | 30 |  | 斗虎屯供电所 | 10kV堠固Ⅰ线秦胡1支83A-01G秦胡1#煤改电台架变 | 10905209 | 400 | 2 | 25.95
10kV堠固Ⅰ线秦胡1支83A-01G秦胡1#煤改电台架变 | 10905209 | 400 | 2 | 25.95 | 374.05 | 斗虎屯供电所 | 赵堂新2# | 4110392 | 630 | 1 | 22.88
赵堂新2# | 4110392 | 630 | 1 | 22.88 | 607.12 | 斗虎屯供电所 | 杨庙 | 1500100307 | 400 | 2 | 49.62
杨庙 | 1500100307 | 400 | 2 | 49.62 | 350.38 | 斗虎屯供电所 | 后吴400 | 1500100204 | 400 | 3 | 50.87
后吴400 | 1500100204 | 400 | 3 | 50.87 | 349.13 | 斗虎屯供电所 | 后吴400 | 1500100204 | 400 | 3 | 50.87
后吴400 | 1500100204 | 400 | 3 | 50.87 | 349.13 | 斗虎屯供电所 | 山赵机井通电配变合井井通 | 1500100612 | 200 | 3 | 62.835
山赵机井通电配变合井井通 | 1500100612 | 200 | 3 | 62.835 | 137.165 | 斗虎屯供电所 | 山赵机井通电配变合井井通 | 1500100612 | 200 | 3 | 62.835
山赵机井通电配变合井井通 | 1500100612 | 200 | 3 | 62.835 | 137.165 | 斗虎屯供电所 | 任庄 | 1503187232 | 400 | 2 | 43.85
任庄 | 1503187232 | 400 | 2 | 43.85 | 356.15 | 斗虎屯供电所 | 任庄 | 1503187232 | 400 | 2 | 43.85
任庄 | 1503187232 | 400 | 2 | 43.85 | 356.15 | 斗虎屯供电所 | 10kV堠固II线于楼台架变 | 1500100309 | 400 | 3 | 66.02
10kV堠固II线于楼台架变 | 1500100309 | 400 | 3 | 66.02 | 333.98 | 斗虎屯供电所 | 10kV堠固II线于楼台架变 | 1500100309 | 400 | 3 | 66.02
10kV堠固II线于楼台架变 | 1500100309 | 400 | 3 | 66.02 | 333.98 | 斗虎屯供电所 | 大徐西 | 1500100822 | 400 | 18 | 328.925
大徐西 | 1500100822 | 400 | 18 | 328.925 | 71.075 | 斗虎屯供电所 | 大徐西 | 1500100822 | 400 | 18 | 328.925
大徐西 | 1500100822 | 400 | 18 | 328.925 | 71.075 | 斗虎屯供电所 | 后吴400 | 1500100204 | 400 | 3 | 50.87
后吴400 | 1500100204 | 400 | 3 | 50.87 | 349.13 | 斗虎屯供电所 | 后吴400 | 1500100204 | 400 | 3 | 50.87
后吴400 | 1500100204 | 400 | 3 | 50.87 | 349.13 | 斗虎屯供电所 | 10kV董庄线后吴支21-53-09G后吴北台架变 | 165365474 | 200 | 1 | 13.52
10kV董庄线后吴支21-53-09G后吴北台架变 | 165365474 | 200 | 1 | 13.52 | 186.48 | 斗虎屯供电所 | 云水北 | 4129418 | 400 | 1 | 39.82
云水北 | 4129418 | 400 | 1 | 39.82 | 360.18 | 斗虎屯供电所 | 10kV斗虎屯线回庄南支28-10-07G回庄南台架变 | 4237255 | 200 | 1 | 17.68
10kV斗虎屯线回庄南支28-10-07G回庄南台架变 | 4237255 | 200 | 1 | 17.68 | 182.32 | 斗虎屯供电所 | 任庄 | 1503187232 | 400 | 2 | 43.85
任庄 | 1503187232 | 400 | 2 | 43.85 | 356.15 | 斗虎屯供电所 | 任庄 | 1503187232 | 400 | 2 | 43.85
任庄 | 1503187232 | 400 | 2 | 43.85 | 356.15 | 斗虎屯供电所 | 赵堂新1#变压器机井通电配变 | 4110391 | 630 | 1 | 44.24
赵堂新1#变压器机井通电配变 | 4110391 | 630 | 1 | 44.24 | 585.76 | 斗虎屯供电所 | 杨庙 | 1500100307 | 400 | 2 | 49.62
杨庙 | 1500100307 | 400 | 2 | 49.62 | 350.38 | 斗虎屯供电所 | 大徐西 | 1500100822 | 400 | 18 | 328.925
大徐西 | 1500100822 | 400 | 18 | 328.925 | 71.075 | 斗虎屯供电所 | 大徐西 | 1500100822 | 400 | 18 | 328.925
大徐西 | 1500100822 | 400 | 18 | 328.925 | 71.075 | 斗虎屯供电所 | 大徐西 | 1500100822 | 400 | 18 | 328.925
大徐西 | 1500100822 | 400 | 18 | 328.925 | 71.075 | 斗虎屯供电所 | 大徐西 | 1500100822 | 400 | 18 | 328.925
大徐西 | 1500100822 | 400 | 18 | 328.925 | 71.075 | 斗虎屯供电所 | 大徐西 | 1500100822 | 400 | 18 | 328.925
大徐西 | 1500100822 | 400 | 18 | 328.925 | 71.075 | 斗虎屯供电所 | 大徐西 | 1500100822 | 400 | 18 | 328.925
大徐西 | 1500100822 | 400 | 18 | 328.925 | 71.075 | 斗虎屯供电所 | 10kV堠固Ⅰ线大徐东支101-08-04G大徐东台架变 | 165394167 | 400 | 13 | 242.76
10kV堠固Ⅰ线大徐东支101-08-04G大徐东台架变 | 165394167 | 400 | 13 | 242.76 | 157.24 | 斗虎屯供电所 | 大徐合井井通 | 1500100510 | 200 | 9 | 122.065
大徐合井井通 | 1500100510 | 200 | 9 | 122.065 | 77.935 | 斗虎屯供电所 | 10kV堠固Ⅰ线大徐东支101-08-04G大徐东台架变 | 165394167 | 400 | 13 | 242.76
10kV堠固Ⅰ线大徐东支101-08-04G大徐东台架变 | 165394167 | 400 | 13 | 242.76 | 157.24 | 斗虎屯供电所 | 大徐合井井通 | 1500100510 | 200 | 9 | 122.065
大徐合井井通 | 1500100510 | 200 | 9 | 122.065 | 77.935 | 斗虎屯供电所 | 董庄 | 1500100219 | 200 | 1 | 5
董庄 | 1500100219 | 200 | 1 | 5 | 195 | 斗虎屯供电所 | 10kV堠固Ⅰ线大徐东支101-08-04G大徐东台架变 | 165394167 | 400 | 13 | 242.76
10kV堠固Ⅰ线大徐东支101-08-04G大徐东台架变 | 165394167 | 400 | 13 | 242.76 | 157.24 | 斗虎屯供电所 | 大徐合井井通 | 1500100510 | 200 | 9 | 122.065
大徐合井井通 | 1500100510 | 200 | 9 | 122.065 | 77.935 | 斗虎屯供电所 | 阮庄西 | 1500100502 | 315 | 9 | 67.26
阮庄西 | 1500100502 | 315 | 9 | 67.26 | 247.74 | 斗虎屯供电所 | 阮庄西 | 1500100502 | 315 | 9 | 67.26
阮庄西 | 1500100502 | 315 | 9 | 67.26 | 247.74 | 斗虎屯供电所 | 阮庄西 | 1500100502 | 315 | 9 | 67.26
阮庄西 | 1500100502 | 315 | 9 | 67.26 | 247.74 | 斗虎屯供电所 | 阮庄西 | 1500100502 | 315 | 9 | 67.26
阮庄西 | 1500100502 | 315 | 9 | 67.26 | 247.74 | 斗虎屯供电所 | 阮庄西 | 1500100502 | 315 | 9 | 67.26
阮庄西 | 1500100502 | 315 | 9 | 67.26 | 247.74 | 斗虎屯供电所 | 阮庄西 | 1500100502 | 315 | 9 | 67.26
阮庄西 | 1500100502 | 315 | 9 | 67.26 | 247.74 | 斗虎屯供电所 | 阮庄西 | 1500100502 | 315 | 9 | 67.26
阮庄西 | 1500100502 | 315 | 9 | 67.26 | 247.74 | 斗虎屯供电所 | 阮庄西 | 1500100502 | 315 | 9 | 67.26
阮庄西 | 1500100502 | 315 | 9 | 67.26 | 247.74 | 斗虎屯供电所 | 吴老斗 | 1500100217 | 315 | 1 | 5.3
吴老斗 | 1500100217 | 315 | 1 | 5.3 | 309.7 | 斗虎屯供电所 | 西吕 | 1500100613 | 200 | 4 | 81.575
西吕 | 1500100613 | 200 | 4 | 81.575 | 118.425 | 斗虎屯供电所 | 西吕 | 1500100613 | 200 | 4 | 81.575
西吕 | 1500100613 | 200 | 4 | 81.575 | 118.425 | 斗虎屯供电所 | 南夏机井通电配变合井井通 | 1500100504 | 200 | 1 | 5.6
南夏机井通电配变合井井通 | 1500100504 | 200 | 1 | 5.6 | 194.4 | 斗虎屯供电所 | 阮庄东 | 1500100501 | 100 | 2 | 10.14
阮庄东 | 1500100501 | 100 | 2 | 10.14 | 89.86 | 斗虎屯供电所 | 阮庄东 | 1500100501 | 100 | 2 | 10.14
阮庄东 | 1500100501 | 100 | 2 | 10.14 | 89.86 | 斗虎屯供电所 | 闵庄 | 1500100404 | 200 | 1 | 11.96
闵庄 | 1500100404 | 200 | 1 | 11.96 | 188.04 | 斗虎屯供电所 | 张乍 | 1500100221 | 200 | 2 | 32.86
张乍 | 1500100221 | 200 | 2 | 32.86 | 167.14 | 斗虎屯供电所 | 10kV堠固Ⅰ线张庄西支92-03-06G张庄西台架变 | 1500100511 | 200 | 3 | 59.02
10kV堠固Ⅰ线张庄西支92-03-06G张庄西台架变 | 1500100511 | 200 | 3 | 59.02 | 140.98 | 斗虎屯供电所 | 西吕 | 1500100613 | 200 | 4 | 81.575
西吕 | 1500100613 | 200 | 4 | 81.575 | 118.425 | 斗虎屯供电所 | 西吕 | 1500100613 | 200 | 4 | 81.575
西吕 | 1500100613 | 200 | 4 | 81.575 | 118.425 | 斗虎屯供电所 | 西吕 | 1500100613 | 200 | 4 | 81.575
西吕 | 1500100613 | 200 | 4 | 81.575 | 118.425 | 斗虎屯供电所 | 西吕 | 1500100613 | 200 | 4 | 81.575
西吕 | 1500100613 | 200 | 4 | 81.575 | 118.425 | 斗虎屯供电所 | 山赵机井通电配变合井井通 | 1500100612 | 200 | 3 | 62.835
山赵机井通电配变合井井通 | 1500100612 | 200 | 3 | 62.835 | 137.165 | 斗虎屯供电所 | 山赵机井通电配变合井井通 | 1500100612 | 200 | 3 | 62.835
山赵机井通电配变合井井通 | 1500100612 | 200 | 3 | 62.835 | 137.165 | 斗虎屯供电所 | 10kV堠固Ⅱ线山南1支195-06-08G山南1#煤改电台架变合井井通 | 10902991 | 400 | 3 | 23.94
10kV堠固Ⅱ线山南1支195-06-08G山南1#煤改电台架变合井井通 | 10902991 | 400 | 3 | 23.94 | 376.06 | 斗虎屯供电所 | 10kV堠固Ⅱ线山南1支195-06-08G山南1#煤改电台架变合井井通 | 10902991 | 400 | 3 | 23.94
10kV堠固Ⅱ线山南1支195-06-08G山南1#煤改电台架变合井井通 | 10902991 | 400 | 3 | 23.94 | 376.06 | 斗虎屯供电所 | 10kV堠固Ⅱ线山南1支195-06-08G山南1#煤改电台架变合井井通 | 10902991 | 400 | 3 | 23.94
10kV堠固Ⅱ线山南1支195-06-08G山南1#煤改电台架变合井井通 | 10902991 | 400 | 3 | 23.94 | 376.06 | 斗虎屯供电所 | *庙 | 1500100515 | 315 | 10 | 268.62
*庙 | 1500100515 | 315 | 10 | 268.62 | 46.38 | 斗虎屯供电所 | *庙 | 1500100515 | 315 | 10 | 268.62
*庙 | 1500100515 | 315 | 10 | 268.62 | 46.38 | 斗虎屯供电所 | *庙 | 1500100515 | 315 | 10 | 268.62
*庙 | 1500100515 | 315 | 10 | 268.62 | 46.38 | 斗虎屯供电所 | *庙 | 1500100515 | 315 | 10 | 268.62
*庙 | 1500100515 | 315 | 10 | 268.62 | 46.38 | 斗虎屯供电所 | *庙 | 1500100515 | 315 | 10 | 268.62
*庙 | 1500100515 | 315 | 10 | 268.62 | 46.38 | 斗虎屯供电所 | 翟庄容量200 | 1503181822 | 200 | 3 | 43.395
翟庄容量200 | 1503181822 | 200 | 3 | 43.395 | 156.605 | 斗虎屯供电所 | 翟庄容量200 | 1503181822 | 200 | 3 | 43.395
翟庄容量200 | 1503181822 | 200 | 3 | 43.395 | 156.605 | 斗虎屯供电所 | 营子 | 1500100306 | 200 | 1 | 16.32
营子 | 1500100306 | 200 | 1 | 16.32 | 183.68 | 斗虎屯供电所 | 大陶南柱上变 | 169721473 | 200 | 1 | 8
大陶南柱上变 | 169721473 | 200 | 1 | 8 | 192 | 斗虎屯供电所 | 10kV堠固Ⅱ线郇庄1支96-24-06G郇庄1#煤改电台架变 | 10902844 | 400 | 1 | 5.7
10kV堠固Ⅱ线郇庄1支96-24-06G郇庄1#煤改电台架变 | 10902844 | 400 | 1 | 5.7 | 394.3 | 斗虎屯供电所 | 南回东 | 4210646 | 400 | 1 | 6.48
南回东 | 4210646 | 400 | 1 | 6.48 | 393.52 | 斗虎屯供电所 | 10kV堠固Ⅰ线大徐东支101-08-04G大徐东台架变 | 165394167 | 400 | 13 | 242.76
10kV堠固Ⅰ线大徐东支101-08-04G大徐东台架变 | 165394167 | 400 | 13 | 242.76 | 157.24 | 斗虎屯供电所 | 10kV堠固Ⅱ线山北2（西）支205-09G山北2（西）煤改电台架变 | 10902990 | 400 | 1 | 12.54
10kV堠固Ⅱ线山北2（西）支205-09G山北2（西）煤改电台架变 | 10902990 | 400 | 1 | 12.54 | 387.46 | 斗虎屯供电所 | 陈庙200 | 1500100509 | 200 | 4 | 93
陈庙200 | 1500100509 | 200 | 4 | 93 | 107 | 斗虎屯供电所 | 陈庙200 | 1500100509 | 200 | 4 | 93
陈庙200 | 1500100509 | 200 | 4 | 93 | 107 | 斗虎屯供电所 | 10kV堠固Ⅰ线大徐东支101-08-04G大徐东台架变 | 165394167 | 400 | 13 | 242.76
10kV堠固Ⅰ线大徐东支101-08-04G大徐东台架变 | 165394167 | 400 | 13 | 242.76 | 157.24 | 斗虎屯供电所 | 陈庙200 | 1500100509 | 200 | 4 | 93
陈庙200 | 1500100509 | 200 | 4 | 93 | 107 | 斗虎屯供电所 | 陈庙200 | 1500100509 | 200 | 4 | 93
陈庙200 | 1500100509 | 200 | 4 | 93 | 107 | 斗虎屯供电所 | 马庄 | 1500100209 | 400 | 4 | 55.89
马庄 | 1500100209 | 400 | 4 | 55.89 | 344.11 | 斗虎屯供电所 | 马庄 | 1500100209 | 400 | 4 | 55.89
马庄 | 1500100209 | 400 | 4 | 55.89 | 344.11 | 斗虎屯供电所 | 10kV堠固Ⅰ线大徐北支103-16-12-04-05G大徐北台架变 | 165291886 | 400 | 3 | 99.485
10kV堠固Ⅰ线大徐北支103-16-12-04-05G大徐北台架变 | 165291886 | 400 | 3 | 99.485 | 300.515 | 斗虎屯供电所 | 斗西 | 1500100301 | 315 | 1 | 10.45
斗西 | 1500100301 | 315 | 1 | 10.45 | 304.55 | 斗虎屯供电所 | 大徐西 | 1500100822 | 400 | 18 | 328.925
大徐西 | 1500100822 | 400 | 18 | 328.925 | 71.075 | 斗虎屯供电所 | 大徐西 | 1500100822 | 400 | 18 | 328.925
大徐西 | 1500100822 | 400 | 18 | 328.925 | 71.075 | 斗虎屯供电所 | 大徐西 | 1500100822 | 400 | 18 | 328.925
大徐西 | 1500100822 | 400 | 18 | 328.925 | 71.075 | 斗虎屯供电所 | 大徐西 | 1500100822 | 400 | 18 | 328.925
大徐西 | 1500100822 | 400 | 18 | 328.925 | 71.075 | 斗虎屯供电所 | 大徐西 | 1500100822 | 400 | 18 | 328.925
大徐西 | 1500100822 | 400 | 18 | 328.925 | 71.075 | 斗虎屯供电所 | 大徐西 | 1500100822 | 400 | 18 | 328.925
大徐西 | 1500100822 | 400 | 18 | 328.925 | 71.075 | 斗虎屯供电所 | 大徐合井井通 | 1500100510 | 200 | 9 | 122.065
大徐合井井通 | 1500100510 | 200 | 9 | 122.065 | 77.935 | 斗虎屯供电所 | 马庄 | 1500100209 | 400 | 4 | 55.89
马庄 | 1500100209 | 400 | 4 | 55.89 | 344.11 | 斗虎屯供电所 | 大徐西 | 1500100822 | 400 | 18 | 328.925
大徐西 | 1500100822 | 400 | 18 | 328.925 | 71.075 | 斗虎屯供电所 | 大徐西 | 1500100822 | 400 | 18 | 328.925
大徐西 | 1500100822 | 400 | 18 | 328.925 | 71.075 | 斗虎屯供电所 | 陈庙200 | 1500100509 | 200 | 4 | 93
陈庙200 | 1500100509 | 200 | 4 | 93 | 107 | 斗虎屯供电所 | 陈庙200 | 1500100509 | 200 | 4 | 93
陈庙200 | 1500100509 | 200 | 4 | 93 | 107 | 斗虎屯供电所 | 大徐西 | 1500100822 | 400 | 18 | 328.925
大徐西 | 1500100822 | 400 | 18 | 328.925 | 71.075 | 斗虎屯供电所 | 大徐西 | 1500100822 | 400 | 18 | 328.925
大徐西 | 1500100822 | 400 | 18 | 328.925 | 71.075 | 斗虎屯供电所 | 大徐西 | 1500100822 | 400 | 18 | 328.925
大徐西 | 1500100822 | 400 | 18 | 328.925 | 71.075 | 斗虎屯供电所 | 大徐西 | 1500100822 | 400 | 18 | 328.925
大徐西 | 1500100822 | 400 | 18 | 328.925 | 71.075 | 斗虎屯供电所 | 大徐西 | 1500100822 | 400 | 18 | 328.925
大徐西 | 1500100822 | 400 | 18 | 328.925 | 71.075 | 斗虎屯供电所 | 大徐西 | 1500100822 | 400 | 18 | 328.925
大徐西 | 1500100822 | 400 | 18 | 328.925 | 71.075 | 斗虎屯供电所 | 大徐西 | 1500100822 | 400 | 18 | 328.925
大徐西 | 1500100822 | 400 | 18 | 328.925 | 71.075 | 斗虎屯供电所 | 大徐西 | 1500100822 | 400 | 18 | 328.925
大徐西 | 1500100822 | 400 | 18 | 328.925 | 71.075 | 斗虎屯供电所 | 薛李****通电配变 | 1500100311 | 200 | 7 | 180.12
薛李****通电配变 | 1500100311 | 200 | 7 | 180.12 | 19.88 | 斗虎屯供电所 | 王庙 | 1500110602 | 400 | 4 | 43.9
王庙 | 1500110602 | 400 | 4 | 43.9 | 356.1 | 斗虎屯供电所 | 王庙 | 1500110602 | 400 | 4 | 43.9
王庙 | 1500110602 | 400 | 4 | 43.9 | 356.1 | 斗虎屯供电所 | 10kV堠固Ⅰ线大徐东支101-08-04G大徐东台架变 | 165394167 | 400 | 13 | 242.76
10kV堠固Ⅰ线大徐东支101-08-04G大徐东台架变 | 165394167 | 400 | 13 | 242.76 | 157.24 | 斗虎屯供电所 | 10kV堠固Ⅰ线大徐东支101-08-04G大徐东台架变 | 165394167 | 400 | 13 | 242.76
10kV堠固Ⅰ线大徐东支101-08-04G大徐东台架变 | 165394167 | 400 | 13 | 242.76 | 157.24 | 斗虎屯供电所 | 10kV堠固Ⅰ线大徐东支101-08-04G大徐东台架变 | 165394167 | 400 | 13 | 242.76
10kV堠固Ⅰ线大徐东支101-08-04G大徐东台架变 | 165394167 | 400 | 13 | 242.76 | 157.24 | 斗虎屯供电所 | 大徐合井井通 | 1500100510 | 200 | 9 | 122.065
大徐合井井通 | 1500100510 | 200 | 9 | 122.065 | 77.935 | 斗虎屯供电所 | 10kV堠固Ⅰ线大徐东支101-08-04G大徐东台架变 | 165394167 | 400 | 13 | 242.76
10kV堠固Ⅰ线大徐东支101-08-04G大徐东台架变 | 165394167 | 400 | 13 | 242.76 | 157.24 | 斗虎屯供电所 | 10kV堠固Ⅰ线赵庄东柱上变 | 170564613 | 400 | 4 | 75.9
10kV堠固Ⅰ线赵庄东柱上变 | 170564613 | 400 | 4 | 75.9 | 324.1 | 斗虎屯供电所 | 10kV堠固Ⅰ线赵庄东柱上变 | 170564613 | 400 | 4 | 75.9
10kV堠固Ⅰ线赵庄东柱上变 | 170564613 | 400 | 4 | 75.9 | 324.1 | 斗虎屯供电所 | 10kV堠固Ⅰ线赵庄东柱上变 | 170564613 | 400 | 4 | 75.9
10kV堠固Ⅰ线赵庄东柱上变 | 170564613 | 400 | 4 | 75.9 | 324.1 | 斗虎屯供电所 | 大徐西 | 1500100822 | 400 | 18 | 328.925
大徐西 | 1500100822 | 400 | 18 | 328.925 | 71.075 | 斗虎屯供电所 | 大徐西 | 1500100822 | 400 | 18 | 328.925
大徐西 | 1500100822 | 400 | 18 | 328.925 | 71.075 | 斗虎屯供电所 | 大徐西 | 1500100822 | 400 | 18 | 328.925
大徐西 | 1500100822 | 400 | 18 | 328.925 | 71.075 | 斗虎屯供电所 | 大徐西 | 1500100822 | 400 | 18 | 328.925
大徐西 | 1500100822 | 400 | 18 | 328.925 | 71.075 | 斗虎屯供电所 | 王庙 | 1500110602 | 400 | 4 | 43.9
王庙 | 1500110602 | 400 | 4 | 43.9 | 356.1 | 斗虎屯供电所 | 王庙 | 1500110602 | 400 | 4 | 43.9
王庙 | 1500110602 | 400 | 4 | 43.9 | 356.1 | 斗虎屯供电所 | 孙庄 | 1500100210 | 200 | 1 | 20.47
孙庄 | 1500100210 | 200 | 1 | 20.47 | 179.53 | 斗虎屯供电所 | 10kV董庄线孙庄台架变 | 165355303 | 200 | 1 | 20.47
10kV董庄线孙庄台架变 | 165355303 | 200 | 1 | 20.47 | 179.53 | 斗虎屯供电所 | 大徐西 | 1500100822 | 400 | 18 | 328.925
大徐西 | 1500100822 | 400 | 18 | 328.925 | 71.075 | 斗虎屯供电所 | 大徐西 | 1500100822 | 400 | 18 | 328.925
大徐西 | 1500100822 | 400 | 18 | 328.925 | 71.075 | 斗虎屯供电所 | 10kV堠固Ⅰ线大徐东支101-08-04G大徐东台架变 | 165394167 | 400 | 13 | 242.76
10kV堠固Ⅰ线大徐东支101-08-04G大徐东台架变 | 165394167 | 400 | 13 | 242.76 | 157.24 | 斗虎屯供电所 | 10kV堠固Ⅰ线赵庄东柱上变 | 170564613 | 400 | 4 | 75.9
10kV堠固Ⅰ线赵庄东柱上变 | 170564613 | 400 | 4 | 75.9 | 324.1 | 斗虎屯供电所 | 张乍 | 1500100221 | 200 | 2 | 32.86
张乍 | 1500100221 | 200 | 2 | 32.86 | 167.14 | 斗虎屯供电所 | 南回 | 1500100213 | 400 | 1 | 15.12
南回 | 1500100213 | 400 | 1 | 15.12 | 384.88 | 斗虎屯供电所 | **315合井井通 | 1500100207 | 315 | 4 | 63.1
**315合井井通 | 1500100207 | 315 | 4 | 63.1 | 251.9 | 斗虎屯供电所 | **315合井井通 | 1500100207 | 315 | 4 | 63.1
**315合井井通 | 1500100207 | 315 | 4 | 63.1 | 251.9 | 斗虎屯供电所 | 翟庄容量200 | 1503181822 | 200 | 3 | 43.395
翟庄容量200 | 1503181822 | 200 | 3 | 43.395 | 156.605 | 斗虎屯供电所 | 翟庄容量200 | 1503181822 | 200 | 3 | 43.395
翟庄容量200 | 1503181822 | 200 | 3 | 43.395 | 156.605 | 斗虎屯供电所 | 10kV堠固Ⅰ线唐铺西台架变 | 165375252 | 200 | 2 | 29.97
10kV堠固Ⅰ线唐铺西台架变 | 165375252 | 200 | 2 | 29.97 | 170.03 | 斗虎屯供电所 | 大徐合井井通 | 1500100510 | 200 | 9 | 122.065
大徐合井井通 | 1500100510 | 200 | 9 | 122.065 | 77.935 | 斗虎屯供电所 | 唐铺 | 1500100513 | 200 | 5 | 87.99
唐铺 | 1500100513 | 200 | 5 | 87.99 | 112.01 | 斗虎屯供电所 | 10kV堠固Ⅰ线大徐东支101-08-04G大徐东台架变 | 165394167 | 400 | 13 | 242.76
10kV堠固Ⅰ线大徐东支101-08-04G大徐东台架变 | 165394167 | 400 | 13 | 242.76 | 157.24 | 斗虎屯供电所 | 10kV堠固Ⅰ线大徐东支101-08-04G大徐东台架变 | 165394167 | 400 | 13 | 242.76
10kV堠固Ⅰ线大徐东支101-08-04G大徐东台架变 | 165394167 | 400 | 13 | 242.76 | 157.24 | 斗虎屯供电所 | 陈庙200 | 1500100509 | 200 | 4 | 93
陈庙200 | 1500100509 | 200 | 4 | 93 | 107 | 斗虎屯供电所 | 陈庙200 | 1500100509 | 200 | 4 | 93
陈庙200 | 1500100509 | 200 | 4 | 93 | 107 | 斗虎屯供电所 | 薛李****通电配变 | 1500100311 | 200 | 7 | 180.12
薛李****通电配变 | 1500100311 | 200 | 7 | 180.12 | 19.88 | 斗虎屯供电所 | 薛李****通电配变 | 1500100311 | 200 | 7 | 180.12
薛李****通电配变 | 1500100311 | 200 | 7 | 180.12 | 19.88 | 斗虎屯供电所 | 薛李****通电配变 | 1500100311 | 200 | 7 | 180.12
薛李****通电配变 | 1500100311 | 200 | 7 | 180.12 | 19.88 | 斗虎屯供电所 | 10kV堠固II线于楼台架变 | 1500100309 | 400 | 3 | 66.02
10kV堠固II线于楼台架变 | 1500100309 | 400 | 3 | 66.02 | 333.98 | 斗虎屯供电所 | 朱枣井井通 | 1500100517 | 160 | 3 | 33.615
朱枣井井通 | 1500100517 | 160 | 3 | 33.615 | 126.385 | 斗虎屯供电所 | 薛李****通电配变 | 1500100311 | 200 | 7 | 180.12
薛李****通电配变 | 1500100311 | 200 | 7 | 180.12 | 19.88 | 斗虎屯供电所 | 薛李****通电配变 | 1500100311 | 200 | 7 | 180.12
薛李****通电配变 | 1500100311 | 200 | 7 | 180.12 | 19.88 | 斗虎屯供电所 | 贾庄 | 1500100314 | 400 | 2 | 77.6
贾庄 | 1500100314 | 400 | 2 | 77.6 | 322.4 | 斗虎屯供电所 | 朱枣井井通 | 1500100517 | 160 | 3 | 33.615
朱枣井井通 | 1500100517 | 160 | 3 | 33.615 | 126.385 | 斗虎屯供电所 | 马庄 | 1500100209 | 400 | 4 | 55.89
马庄 | 1500100209 | 400 | 4 | 55.89 | 344.11 | 斗虎屯供电所 | 后哨北机井通电配变合井井通 | 1500100506 | 200 | 6 | 261.6
后哨北机井通电配变合井井通 | 1500100506 | 200 | 6 | 261.6 | -61.6 | 斗虎屯供电所 | 后哨北机井通电配变合井井通 | 1500100506 | 200 | 6 | 261.6
后哨北机井通电配变合井井通 | 1500100506 | 200 | 6 | 261.6 | -61.6 | 斗虎屯供电所 | 后哨北机井通电配变合井井通 | 1500100506 | 200 | 6 | 261.6
后哨北机井通电配变合井井通 | 1500100506 | 200 | 6 | 261.6 | -61.6 | 斗虎屯供电所 | 后哨北机井通电配变合井井通 | 1500100506 | 200 | 6 | 261.6
后哨北机井通电配变合井井通 | 1500100506 | 200 | 6 | 261.6 | -61.6 | 斗虎屯供电所 | 后哨北机井通电配变合井井通 | 1500100506 | 200 | 6 | 261.6
后哨北机井通电配变合井井通 | 1500100506 | 200 | 6 | 261.6 | -61.6 | 斗虎屯供电所 | 后哨北机井通电配变合井井通 | 1500100506 | 200 | 6 | 261.6
后哨北机井通电配变合井井通 | 1500100506 | 200 | 6 | 261.6 | -61.6 | 斗虎屯供电所 | 薛李****通电配变 | 1500100311 | 200 | 7 | 180.12
薛李****通电配变 | 1500100311 | 200 | 7 | 180.12 | 19.88 | 斗虎屯供电所 | 王庙 | 1500110602 | 400 | 4 | 43.9
王庙 | 1500110602 | 400 | 4 | 43.9 | 356.1 | 斗虎屯供电所 | 王庙 | 1500110602 | 400 | 4 | 43.9
王庙 | 1500110602 | 400 | 4 | 43.9 | 356.1 | 斗虎屯供电所 | 唐铺 | 1500100513 | 200 | 5 | 87.99
唐铺 | 1500100513 | 200 | 5 | 87.99 | 112.01 | 斗虎屯供电所 | 10kV堠固Ⅰ线唐铺西台架变 | 165375252 | 200 | 2 | 29.97
10kV堠固Ⅰ线唐铺西台架变 | 165375252 | 200 | 2 | 29.97 | 170.03 | 斗虎屯供电所 | 唐铺****电配变合井井通 | 1500100821 | 200 | 1 | 9.72
唐铺****电配变合井井通 | 1500100821 | 200 | 1 | 9.72 | 190.28 | 斗虎屯供电所 | 唐铺****电配变合井井通 | 1500100821 | 200 | 1 | 9.72
唐铺****电配变合井井通 | 1500100821 | 200 | 1 | 9.72 | 190.28 | 斗虎屯供电所 | 10kV堠固Ⅰ线朱枣井井通台架变 | 165329581 | 200 | 2 | 24.3
10kV堠固Ⅰ线朱枣井井通台架变 | 165329581 | 200 | 2 | 24.3 | 175.7 | 斗虎屯供电所 | 唐铺 | 1500100513 | 200 | 5 | 87.99
唐铺 | 1500100513 | 200 | 5 | 87.99 | 112.01 | 斗虎屯供电所 | 朱枣井井通 | 1500100517 | 160 | 3 | 33.615
朱枣井井通 | 1500100517 | 160 | 3 | 33.615 | 126.385 | 斗虎屯供电所 | 唐铺 | 1500100513 | 200 | 5 | 87.99
唐铺 | 1500100513 | 200 | 5 | 87.99 | 112.01 | 斗虎屯供电所 | 10kV堠固Ⅱ线东吕1支118-09-04G东吕1#煤改电台架变 | 10902835 | 400 | 2 | 33.42
10kV堠固Ⅱ线东吕1支118-09-04G东吕1#煤改电台架变 | 10902835 | 400 | 2 | 33.42 | 366.58 | 斗虎屯供电所 | 10kV堠固Ⅰ线朱枣井井通台架变 | 165329581 | 200 | 2 | 24.3
10kV堠固Ⅰ线朱枣井井通台架变 | 165329581 | 200 | 2 | 24.3 | 175.7 | 斗虎屯供电所 | 板桥吴西 | 4129419 | 315 | 1 | 18.4
板桥吴西 | 4129419 | 315 | 1 | 18.4 | 296.6 | 斗虎屯供电所 | 10kV斗虎屯线杨庙北台架变 | 4178216 | 400 | 1 | 35.1
10kV斗虎屯线杨庙北台架变 | 4178216 | 400 | 1 | 35.1 | 364.9 | 斗虎屯供电所 | 10kV斗虎屯线大陶台架变 | 1500100315 | 400 | 1 | 37.4
10kV斗虎屯线大陶台架变 | 1500100315 | 400 | 1 | 37.4 | 362.6 | 斗虎屯供电所 | 杨庄 | 1500100220 | 200 | 7 | 143.34
杨庄 | 1500100220 | 200 | 7 | 143.34 | 56.66 | 斗虎屯供电所 | 杨庄 | 1500100220 | 200 | 7 | 143.34
杨庄 | 1500100220 | 200 | 7 | 143.34 | 56.66 | 斗虎屯供电所 | 王大人 | 1500100218 | 100 | 1 | 24.75
王大人 | 1500100218 | 100 | 1 | 24.75 | 75.25 | 斗虎屯供电所 | 回庄 | 1500100302 | 100 | 1 | 22.95
回庄 | 1500100302 | 100 | 1 | 22.95 | 77.05 | 斗虎屯供电所 | 10kV斗虎屯线斗北南柱上变 | 168794131 | 400 | 1 | 20.5
10kV斗虎屯线斗北南柱上变 | 168794131 | 400 | 1 | 20.5 | 379.5 | 斗虎屯供电所 | 大徐西 | 1500100822 | 400 | 18 | 328.925
大徐西 | 1500100822 | 400 | 18 | 328.925 | 71.075 | 斗虎屯供电所 | 大徐西 | 1500100822 | 400 | 18 | 328.925
大徐西 | 1500100822 | 400 | 18 | 328.925 | 71.075 | 斗虎屯供电所 | 大徐合井井通 | 1500100510 | 200 | 9 | 122.065
大徐合井井通 | 1500100510 | 200 | 9 | 122.065 | 77.935 | 斗虎屯供电所 | 王庙 | 1500110602 | 400 | 4 | 43.9
王庙 | 1500110602 | 400 | 4 | 43.9 | 356.1 | 斗虎屯供电所 | 王庙 | 1500110602 | 400 | 4 | 43.9
王庙 | 1500110602 | 400 | 4 | 43.9 | 356.1 | 斗虎屯供电所 | 唐铺 | 1500100513 | 200 | 5 | 87.99
唐铺 | 1500100513 | 200 | 5 | 87.99 | 112.01 | 斗虎屯供电所 | 杨庄 | 1500100220 | 200 | 7 | 143.34
杨庄 | 1500100220 | 200 | 7 | 143.34 | 56.66 | 斗虎屯供电所 | 杨庄 | 1500100220 | 200 | 7 | 143.34
杨庄 | 1500100220 | 200 | 7 | 143.34 | 56.66 | 斗虎屯供电所 | 前吴 | 1500100205 | 200 | 2 | 52.16
前吴 | 1500100205 | 200 | 2 | 52.16 | 147.84 | 斗虎屯供电所 | 满庄机井通电配变 | 1500100310 | 315 | 2 | 70.19
满庄机井通电配变 | 1500100310 | 315 | 2 | 70.19 | 244.81 | 斗虎屯供电所 | 10kV堠固Ⅰ线大徐东支101-08-04G大徐东台架变 | 165394167 | 400 | 13 | 242.76
10kV堠固Ⅰ线大徐东支101-08-04G大徐东台架变 | 165394167 | 400 | 13 | 242.76 | 157.24 | 斗虎屯供电所 | 贾庄 | 1500100314 | 400 | 2 | 77.6
贾庄 | 1500100314 | 400 | 2 | 77.6 | 322.4 | 斗虎屯供电所 | 大徐西 | 1500100822 | 400 | 18 | 328.925
大徐西 | 1500100822 | 400 | 18 | 328.925 | 71.075 | 斗虎屯供电所 | 大徐西 | 1500100822 | 400 | 18 | 328.925
大徐西 | 1500100822 | 400 | 18 | 328.925 | 71.075 | 斗虎屯供电所 | 大徐合井井通 | 1500100510 | 200 | 9 | 122.065
大徐合井井通 | 1500100510 | 200 | 9 | 122.065 | 77.935 | 斗虎屯供电所 | 吴老六西机井通电配变 | 1500100316 | 200 | 1 | 26.675
吴老六西机井通电配变 | 1500100316 | 200 | 1 | 26.675 | 173.325 | 斗虎屯供电所 | 前哨 | 1500100508 | 200 | 2 | 64.37
前哨 | 1500100508 | 200 | 2 | 64.37 | 135.63 | 斗虎屯供电所 | 侯西北 | 1500100606 | 200 | 3 | 71.1
侯西北 | 1500100606 | 200 | 3 | 71.1 | 128.9 | 斗虎屯供电所 | 侯西北 | 1500100606 | 200 | 3 | 71.1
侯西北 | 1500100606 | 200 | 3 | 71.1 | 128.9 | 斗虎屯供电所 | 10kV堠固Ⅰ线张庄西支92-03-06G张庄西台架变 | 1500100511 | 200 | 3 | 59.02
10kV堠固Ⅰ线张庄西支92-03-06G张庄西台架变 | 1500100511 | 200 | 3 | 59.02 | 140.98 | 斗虎屯供电所 | 10kV堠固Ⅰ线张庄西支92-03-06G张庄西台架变 | 1500100511 | 200 | 3 | 59.02
10kV堠固Ⅰ线张庄西支92-03-06G张庄西台架变 | 1500100511 | 200 | 3 | 59.02 | 140.98 | 斗虎屯供电所 | 侯西北 | 1500100606 | 200 | 3 | 71.1
侯西北 | 1500100606 | 200 | 3 | 71.1 | 128.9 | 斗虎屯供电所 | 侯西北 | 1500100606 | 200 | 3 | 71.1
侯西北 | 1500100606 | 200 | 3 | 71.1 | 128.9 | 斗虎屯供电所 | 侯东 | 1500100615 | 200 | 1 | 17.1
侯东 | 1500100615 | 200 | 1 | 17.1 | 182.9 | 斗虎屯供电所 | 侯东 | 1500100615 | 200 | 1 | 17.1
侯东 | 1500100615 | 200 | 1 | 17.1 | 182.9 | 斗虎屯供电所 | 10kV堠固Ⅱ线北张东柱上变 | 170571619 | 400 | 1 | 10.66
10kV堠固Ⅱ线北张东柱上变 | 170571619 | 400 | 1 | 10.66 | 389.34 | 斗虎屯供电所 | 翟庄容量200 | 1503181822 | 200 | 3 | 43.395
翟庄容量200 | 1503181822 | 200 | 3 | 43.395 | 156.605 | 斗虎屯供电所 | 翟庄容量200 | 1503181822 | 200 | 3 | 43.395
翟庄容量200 | 1503181822 | 200 | 3 | 43.395 | 156.605 | 斗虎屯供电所 | *庙 | 1500100515 | 315 | 10 | 268.62
*庙 | 1500100515 | 315 | 10 | 268.62 | 46.38 | 斗虎屯供电所 | 侯西北 | 1500100606 | 200 | 3 | 71.1
侯西北 | 1500100606 | 200 | 3 | 71.1 | 128.9 | 斗虎屯供电所 | 侯西北 | 1500100606 | 200 | 3 | 71.1
侯西北 | 1500100606 | 200 | 3 | 71.1 | 128.9 | 斗虎屯供电所 | 杨庄 | 1500100220 | 200 | 7 | 143.34
杨庄 | 1500100220 | 200 | 7 | 143.34 | 56.66 | 斗虎屯供电所 | 杨庄 | 1500100220 | 200 | 7 | 143.34
杨庄 | 1500100220 | 200 | 7 | 143.34 | 56.66 | 斗虎屯供电所 | 杨庄 | 1500100220 | 200 | 7 | 143.34
杨庄 | 1500100220 | 200 | 7 | 143.34 | 56.66 | 斗虎屯供电所 | 满庄机井通电配变 | 1500100310 | 315 | 2 | 70.19
满庄机井通电配变 | 1500100310 | 315 | 2 | 70.19 | 244.81 | 斗虎屯供电所 | 大徐西 | 1500100822 | 400 | 18 | 328.925
大徐西 | 1500100822 | 400 | 18 | 328.925 | 71.075 | 斗虎屯供电所 | 大徐西 | 1500100822 | 400 | 18 | 328.925
大徐西 | 1500100822 | 400 | 18 | 328.925 | 71.075 | 斗虎屯供电所 | 后哨合井井通 | 1500100505 | 200 | 4 | 182.97
后哨合井井通 | 1500100505 | 200 | 4 | 182.97 | 17.03 | 斗虎屯供电所 | 后哨合井井通 | 1500100505 | 200 | 4 | 182.97
后哨合井井通 | 1500100505 | 200 | 4 | 182.97 | 17.03 | 斗虎屯供电所 | 西吕 | 1500100613 | 200 | 4 | 81.575
西吕 | 1500100613 | 200 | 4 | 81.575 | 118.425 | 斗虎屯供电所 | 西吕 | 1500100613 | 200 | 4 | 81.575
西吕 | 1500100613 | 200 | 4 | 81.575 | 118.425 | 斗虎屯供电所 | 10kV斗虎屯线运检单线图.sln_府前街东柱上变压器 | 175758008 | 200 | 1 | 49.2
10kV斗虎屯线运检单线图.sln_府前街东柱上变压器 | 175758008 | 200 | 1 | 49.2 | 150.8 | 斗虎屯供电所 | 10kV堠固Ⅰ线大徐北支103-16-12-04-05G大徐北台架变 | 165291886 | 400 | 3 | 99.485
10kV堠固Ⅰ线大徐北支103-16-12-04-05G大徐北台架变 | 165291886 | 400 | 3 | 99.485 | 300.515 | 斗虎屯供电所 | 前哨 | 1500100508 | 200 | 2 | 64.37
前哨 | 1500100508 | 200 | 2 | 64.37 | 135.63 | 斗虎屯供电所 | 10kV董庄线许庙支许庙台架变 | 165356872 | 200 | 1 | 21.6
10kV董庄线许庙支许庙台架变 | 165356872 | 200 | 1 | 21.6 | 178.4 | 斗虎屯供电所 | 10kV堠固Ⅰ线唐铺东台架变 | 165365993 | 200 | 1 | 42
10kV堠固Ⅰ线唐铺东台架变 | 165365993 | 200 | 1 | 42 | 158 | 斗虎屯供电所 | 秦胡400 | 1500100212 | 400 | 1 | 49.755
秦胡400 | 1500100212 | 400 | 1 | 49.755 | 350.245 | 斗虎屯供电所 | 秦胡400 | 1500100212 | 400 | 1 | 49.755
秦胡400 | 1500100212 | 400 | 1 | 49.755 | 350.245 | 斗虎屯供电所 | 后哨合井井通 | 1500100505 | 200 | 4 | 182.97
后哨合井井通 | 1500100505 | 200 | 4 | 182.97 | 17.03 | 斗虎屯供电所 | 后哨合井井通 | 1500100505 | 200 | 4 | 182.97
后哨合井井通 | 1500100505 | 200 | 4 | 182.97 | 17.03 | 斗虎屯供电所 | 10kV堠固Ⅰ线冯庙台架变 | 165365689 | 400 | 1 | 49.98
10kV堠固Ⅰ线冯庙台架变 | 165365689 | 400 | 1 | 49.98 | 350.02 | 斗虎屯供电所 | 阮庄西 | 1500100502 | 315 | 9 | 67.26
阮庄西 | 1500100502 | 315 | 9 | 67.26 | 247.74 | 斗虎屯供电所 | 10kV堠固Ⅰ线秦胡1支83A-01G秦胡1#煤改电台架变 | 10905209 | 400 | 2 | 25.95
10kV堠固Ⅰ线秦胡1支83A-01G秦胡1#煤改电台架变 | 10905209 | 400 | 2 | 25.95 | 374.05 | 斗虎屯供电所 | *庙 | 1500100515 | 315 | 10 | 268.62
*庙 | 1500100515 | 315 | 10 | 268.62 | 46.38 | 斗虎屯供电所 | *庙 | 1500100515 | 315 | 10 | 268.62
*庙 | 1500100515 | 315 | 10 | 268.62 | 46.38 | 斗虎屯供电所 | *庙 | 1500100515 | 315 | 10 | 268.62
*庙 | 1500100515 | 315 | 10 | 268.62 | 46.38 | 斗虎屯供电所 | *庙 | 1500100515 | 315 | 10 | 268.62
*庙 | 1500100515 | 315 | 10 | 268.62 | 46.38 | 斗虎屯供电所 | 山赵机井通电配变合井井通 | 1500100612 | 200 | 3 | 62.835
山赵机井通电配变合井井通 | 1500100612 | 200 | 3 | 62.835 | 137.165 | 斗虎屯供电所 | 山赵机井通电配变合井井通 | 1500100612 | 200 | 3 | 62.835
山赵机井通电配变合井井通 | 1500100612 | 200 | 3 | 62.835 | 137.165 | 斗虎屯供电所 | 北夏机井通电配变 | 1500100603 | 200 | 1 | 19.62
北夏机井通电配变 | 1500100603 | 200 | 1 | 19.62 | 180.38 | 斗虎屯供电所 | 北夏机井通电配变 | 1500100603 | 200 | 1 | 19.62
北夏机井通电配变 | 1500100603 | 200 | 1 | 19.62 | 180.38 | 斗虎屯供电所 | 前吴 | 1500100205 | 200 | 2 | 52.16
前吴 | 1500100205 | 200 | 2 | 52.16 | 147.84 | 斗虎屯供电所 | 满庄合井井通 | 1500100512 | 200 | 3 | 64.855
满庄合井井通 | 1500100512 | 200 | 3 | 64.855 | 135.145 | 斗虎屯供电所 | 东吕 | 1500100604 | 200 | 1 | 16.35
东吕 | 1500100604 | 200 | 1 | 16.35 | 183.65 | 斗虎屯供电所 | 东吕 | 1500100604 | 200 | 1 | 16.35
东吕 | 1500100604 | 200 | 1 | 16.35 | 183.65 | 斗虎屯供电所 | 满庄合井井通 | 1500100512 | 200 | 3 | 64.855
满庄合井井通 | 1500100512 | 200 | 3 | 64.855 | 135.145 | 斗虎屯供电所 | 满庄合井井通 | 1500100512 | 200 | 3 | 64.855
满庄合井井通 | 1500100512 | 200 | 3 | 64.855 | 135.145 | 斗虎屯供电所 | 后吴400 | 1500100204 | 400 | 3 | 50.87
后吴400 | 1500100204 | 400 | 3 | 50.87 | 349.13 | 斗虎屯供电所 | 后吴400 | 1500100204 | 400 | 3 | 50.87
后吴400 | 1500100204 | 400 | 3 | 50.87 | 349.13 | 斗虎屯供电所 | 10kV堠固Ⅰ线大徐北支103-16-12-04-05G大徐北台架变 | 165291886 | 400 | 3 | 99.485
10kV堠固Ⅰ线大徐北支103-16-12-04-05G大徐北台架变 | 165291886 | 400 | 3 | 99.485 | 300.515 | 斗虎屯供电所 | 10kV堠固Ⅱ线东吕1支118-09-04G东吕1#煤改电台架变 | 10902835 | 400 | 2 | 33.42
10kV堠固Ⅱ线东吕1支118-09-04G东吕1#煤改电台架变 | 10902835 | 400 | 2 | 33.42 | 366.58 | 斗虎屯供电所 | 张李 | 1500100514 | 315 | 1 | 15.26
张李 | 1500100514 | 315 | 1 | 15.26 | 299.74 | 斗虎屯供电所 | 大徐合井井通 | 1500100510 | 200 | 9 | 122.065
大徐合井井通 | 1500100510 | 200 | 9 | 122.065 | 77.935 | 斗虎屯供电所 | 岳庄南机井通电配变合井井通 | 1503190584 | 200 | 3 | 46.76
岳庄南机井通电配变合井井通 | 1503190584 | 200 | 3 | 46.76 | 153.24 | 斗虎屯供电所 | 10kV堠固Ⅱ线东吕1支118-09-04G东吕1#煤改电台架变 | 10902835 | 200 | 2 | 33.42
10kV堠固Ⅱ线东吕1支118-09-04G东吕1#煤改电台架变 | 10902835 | 200 | 2 | 33.42 | 66.58 | 斗虎屯供电所 | 岳庄南机井通电配变合井井通 | 1503190584 | 200 | 3 | 46.76
岳庄南机井通电配变合井井通 | 1503190584 | 200 | 3 | 46.76 | 153.24 | 嘉明工业园区供电所 | 李什村北 | 1500010107 | 400 | 2 | 51.18
李什村北 | 1500010107 | 400 | 2 | 51.18 | 348.82 | 嘉明工业园区供电所 | 李什村北 | 1500010107 | 400 | 2 | 51.18
李什村北 | 1500010107 | 400 | 2 | 51.18 | 348.82 | 嘉明工业园区供电所 | 闫寺 | 1500010110 | 400 | 1 | 5.1
闫寺 | 1500010110 | 400 | 1 | 5.1 | 394.9 | 嘉明工业园区供电所 | 庞庄315 | 1500010111 | 315 | 15 | 311.76
庞庄315 | 1500010111 | 315 | 15 | 311.76 | 3.24 | 嘉明工业园区供电所 | 庞庄315 | 1500010111 | 315 | 15 | 311.76
庞庄315 | 1500010111 | 315 | 15 | 311.76 | 3.24 | 嘉明工业园区供电所 | 庞庄315 | 1500010111 | 315 | 15 | 311.76
庞庄315 | 1500010111 | 315 | 15 | 311.76 | 3.24 | 嘉明工业园区供电所 | 庞庄315 | 1500010111 | 315 | 15 | 311.76
庞庄315 | 1500010111 | 315 | 15 | 311.76 | 3.24 | 嘉明工业园区供电所 | 庞庄315 | 1500010111 | 315 | 15 | 311.76
庞庄315 | 1500010111 | 315 | 15 | 311.76 | 3.24 | 嘉明工业园区供电所 | 庞庄315 | 1500010111 | 315 | 15 | 311.76
庞庄315 | 1500010111 | 315 | 15 | 311.76 | 3.24 | 嘉明工业园区供电所 | 庞庄315 | 1500010111 | 315 | 15 | 311.76
庞庄315 | 1500010111 | 315 | 15 | 311.76 | 3.24 | 嘉明工业园区供电所 | 庞庄315 | 1500010111 | 315 | 15 | 311.76
庞庄315 | 1500010111 | 315 | 15 | 311.76 | 3.24 | 嘉明工业园区供电所 | 庞庄315 | 1500010111 | 315 | 15 | 311.76
庞庄315 | 1500010111 | 315 | 15 | 311.76 | 3.24 | 嘉明工业园区供电所 | 庞庄315 | 1500010111 | 315 | 15 | 311.76
庞庄315 | 1500010111 | 315 | 15 | 311.76 | 3.24 | 嘉明工业园区供电所 | 庞庄315 | 1500010111 | 315 | 15 | 311.76
庞庄315 | 1500010111 | 315 | 15 | 311.76 | 3.24 | 嘉明工业园区供电所 | 庞庄315 | 1500010111 | 315 | 15 | 311.76
庞庄315 | 1500010111 | 315 | 15 | 311.76 | 3.24 | 嘉明工业园区供电所 | 庞庄315 | 1500010111 | 315 | 15 | 311.76
庞庄315 | 1500010111 | 315 | 15 | 311.76 | 3.24 | 嘉明工业园区供电所 | 庞庄315 | 1500010111 | 315 | 15 | 311.76
庞庄315 | 1500010111 | 315 | 15 | 311.76 | 3.24 | 嘉明工业园区供电所 | 庞庄315 | 1500010111 | 315 | 15 | 311.76
庞庄315 | 1500010111 | 315 | 15 | 311.76 | 3.24 | 嘉明工业园区供电所 | 西张北 | 1500010112 | 400 | 4 | 96.35
西张北 | 1500010112 | 400 | 4 | 96.35 | 303.65 | 嘉明工业园区供电所 | 西张北 | 1500010112 | 400 | 4 | 96.35
西张北 | 1500010112 | 400 | 4 | 96.35 | 303.65 | 嘉明工业园区供电所 | 西张北 | 1500010112 | 400 | 4 | 96.35
西张北 | 1500010112 | 400 | 4 | 96.35 | 303.65 | 嘉明工业园区供电所 | 西张北 | 1500010112 | 400 | 4 | 96.35
西张北 | 1500010112 | 400 | 4 | 96.35 | 303.65 | 嘉明工业园区供电所 | 西舒南 | 1500010115 | 400 | 1 | 5.035
西舒南 | 1500010115 | 400 | 1 | 5.035 | 394.965 | 嘉明工业园区供电所 | 10kV谷苏线李找台区 | 1500010116 | 200 | 9 | 203.15
10kV谷苏线李找台区 | 1500010116 | 200 | 9 | 203.15 | -3.15 | 嘉明工业园区供电所 | 10kV谷苏线李找台区 | 1500010116 | 200 | 9 | 203.15
10kV谷苏线李找台区 | 1500010116 | 200 | 9 | 203.15 | -3.15 | 嘉明工业园区供电所 | 10kV谷苏线李找台区 | 1500010116 | 200 | 9 | 203.15
10kV谷苏线李找台区 | 1500010116 | 200 | 9 | 203.15 | -3.15 | 嘉明工业园区供电所 | 10kV谷苏线李找台区 | 1500010116 | 200 | 9 | 203.15
10kV谷苏线李找台区 | 1500010116 | 200 | 9 | 203.15 | -3.15 | 嘉明工业园区供电所 | 10kV谷苏线李找台区 | 1500010116 | 200 | 9 | 203.15
10kV谷苏线李找台区 | 1500010116 | 200 | 9 | 203.15 | -3.15 | 嘉明工业园区供电所 | 10kV谷苏线李找台区 | 1500010116 | 200 | 9 | 203.15
10kV谷苏线李找台区 | 1500010116 | 200 | 9 | 203.15 | -3.15 | 嘉明工业园区供电所 | 10kV谷苏线李找台区 | 1500010116 | 200 | 9 | 203.15
10kV谷苏线李找台区 | 1500010116 | 200 | 9 | 203.15 | -3.15 | 嘉明工业园区供电所 | 10kV谷苏线李找台区 | 1500010116 | 200 | 9 | 203.15
10kV谷苏线李找台区 | 1500010116 | 200 | 9 | 203.15 | -3.15 | 嘉明工业园区供电所 | 10kV谷苏线李找台区 | 1500010116 | 200 | 9 | 203.15
10kV谷苏线李找台区 | 1500010116 | 200 | 9 | 203.15 | -3.15 | 嘉明工业园区供电所 | 程堂容量200 | 1500010117 | 200 | 2 | 52.135
程堂容量200 | 1500010117 | 200 | 2 | 52.135 | 147.865 | 嘉明工业园区供电所 | 程堂容量200 | 1500010117 | 200 | 2 | 52.135
程堂容量200 | 1500010117 | 200 | 2 | 52.135 | 147.865 | 嘉明工业园区供电所 | 陈庄 | 1500010118 | 315 | 5 | 105.105
陈庄 | 1500010118 | 315 | 5 | 105.105 | 209.895 | 嘉明工业园区供电所 | 陈庄 | 1500010118 | 315 | 5 | 105.105
陈庄 | 1500010118 | 315 | 5 | 105.105 | 209.895 | 嘉明工业园区供电所 | 陈庄 | 1500010118 | 315 | 5 | 105.105
陈庄 | 1500010118 | 315 | 5 | 105.105 | 209.895 | 嘉明工业园区供电所 | 陈庄 | 1500010118 | 315 | 5 | 105.105
陈庄 | 1500010118 | 315 | 5 | 105.105 | 209.895 | 嘉明工业园区供电所 | 陈庄 | 1500010118 | 315 | 5 | 105.105
陈庄 | 1500010118 | 315 | 5 | 105.105 | 209.895 | 嘉明工业园区供电所 | 闫皋 | 1500010120 | 200 | 3 | 46.11
闫皋 | 1500010120 | 200 | 3 | 46.11 | 153.89 | 嘉明工业园区供电所 | 闫皋 | 1500010120 | 200 | 3 | 46.11
闫皋 | 1500010120 | 200 | 3 | 46.11 | 153.89 | 嘉明工业园区供电所 | 闫皋 | 1500010120 | 200 | 3 | 46.11
闫皋 | 1500010120 | 200 | 3 | 46.11 | 153.89 | 嘉明工业园区供电所 | 王庙 | 1500010122 | 200 | 5 | 119.42
王庙 | 1500010122 | 200 | 5 | 119.42 | 80.58 | 嘉明工业园区供电所 | 王庙 | 1500010122 | 200 | 5 | 119.42
王庙 | 1500010122 | 200 | 5 | 119.42 | 80.58 | 嘉明工业园区供电所 | 王庙 | 1500010122 | 200 | 5 | 119.42
王庙 | 1500010122 | 200 | 5 | 119.42 | 80.58 | 嘉明工业园区供电所 | 王庙 | 1500010122 | 200 | 5 | 119.42
王庙 | 1500010122 | 200 | 5 | 119.42 | 80.58 | 嘉明工业园区供电所 | 王庙 | 1500010122 | 200 | 5 | 119.42
王庙 | 1500010122 | 200 | 5 | 119.42 | 80.58 | 嘉明工业园区供电所 | 李什南 | 1500010131 | 400 | 1 | 36.96
李什南 | 1500010131 | 400 | 1 | 36.96 | 363.04 | 嘉明工业园区供电所 | 马庄 | 1500010132 | 400 | 2 | 40.22
马庄 | 1500010132 | 400 | 2 | 40.22 | 359.78 | 嘉明工业园区供电所 | 马庄 | 1500010132 | 400 | 2 | 40.22
马庄 | 1500010132 | 400 | 2 | 40.22 | 359.78 | 嘉明工业园区供电所 | 刘庄北 | 1500010135 | 400 | 3 | 78.225
刘庄北 | 1500010135 | 400 | 3 | 78.225 | 321.775 | 嘉明工业园区供电所 | 刘庄北 | 1500010135 | 400 | 3 | 78.225
刘庄北 | 1500010135 | 400 | 3 | 78.225 | 321.775 | 嘉明工业园区供电所 | 刘庄北 | 1500010135 | 400 | 3 | 78.225
刘庄北 | 1500010135 | 400 | 3 | 78.225 | 321.775 | 嘉明工业园区供电所 | 凤凰集东 | 1500010136 | 200 | 6 | 133.685
凤凰集东 | 1500010136 | 200 | 6 | 133.685 | 66.315 | 嘉明工业园区供电所 | 凤凰集东 | 1500010136 | 200 | 6 | 133.685
凤凰集东 | 1500010136 | 200 | 6 | 133.685 | 66.315 | 嘉明工业园区供电所 | 凤凰集东 | 1500010136 | 200 | 6 | 133.685
凤凰集东 | 1500010136 | 200 | 6 | 133.685 | 66.315 | 嘉明工业园区供电所 | 凤凰集东 | 1500010136 | 200 | 6 | 133.685
凤凰集东 | 1500010136 | 200 | 6 | 133.685 | 66.315 | 嘉明工业园区供电所 | 凤凰集东 | 1500010136 | 200 | 6 | 133.685
凤凰集东 | 1500010136 | 200 | 6 | 133.685 | 66.315 | 嘉明工业园区供电所 | 凤凰集东 | 1500010136 | 200 | 6 | 133.685
凤凰集东 | 1500010136 | 200 | 6 | 133.685 | 66.315 | 嘉明工业园区供电所 | 凤凰集西200 | 1500010137 | 200 | 3 | 56.19
凤凰集西200 | 1500010137 | 200 | 3 | 56.19 | 143.81 | 嘉明工业园区供电所 | 凤凰集西200 | 1500010137 | 200 | 3 | 56.19
凤凰集西200 | 1500010137 | 200 | 3 | 56.19 | 143.81 | 嘉明工业园区供电所 | 凤凰集西200 | 1500010137 | 200 | 3 | 56.19
凤凰集西200 | 1500010137 | 200 | 3 | 56.19 | 143.81 | 嘉明工业园区供电所 | 10kV义和线义和庄台架变 | 1500010138 | 200 | 3 | 81.73
10kV义和线义和庄台架变 | 1500010138 | 200 | 3 | 81.73 | 118.27 | 嘉明工业园区供电所 | 10kV义和线义和庄台架变 | 1500010138 | 200 | 3 | 81.73
10kV义和线义和庄台架变 | 1500010138 | 200 | 3 | 81.73 | 118.27 | 嘉明工业园区供电所 | 10kV义和线义和庄台架变 | 1500010138 | 200 | 3 | 81.73
10kV义和线义和庄台架变 | 1500010138 | 200 | 3 | 81.73 | 118.27 | 嘉明工业园区供电所 | 大屯东 | 1500010139 | 400 | 14 | 442.72
大屯东 | 1500010139 | 400 | 14 | 442.72 | -42.72 | 嘉明工业园区供电所 | 大屯东 | 1500010139 | 400 | 14 | 442.72
大屯东 | 1500010139 | 400 | 14 | 442.72 | -42.72 | 嘉明工业园区供电所 | 大屯东 | 1500010139 | 400 | 14 | 442.72
大屯东 | 1500010139 | 400 | 14 | 442.72 | -42.72 | 嘉明工业园区供电所 | 大屯东 | 1500010139 | 400 | 14 | 442.72
大屯东 | 1500010139 | 400 | 14 | 442.72 | -42.72 | 嘉明工业园区供电所 | 大屯东 | 1500010139 | 400 | 14 | 442.72
大屯东 | 1500010139 | 400 | 14 | 442.72 | -42.72 | 嘉明工业园区供电所 | 大屯东 | 1500010139 | 400 | 14 | 442.72
大屯东 | 1500010139 | 400 | 14 | 442.72 | -42.72 | 嘉明工业园区供电所 | 大屯东 | 1500010139 | 400 | 14 | 442.72
大屯东 | 1500010139 | 400 | 14 | 442.72 | -42.72 | 嘉明工业园区供电所 | 大屯东 | 1500010139 | 400 | 14 | 442.72
大屯东 | 1500010139 | 400 | 14 | 442.72 | -42.72 | 嘉明工业园区供电所 | 大屯东 | 1500010139 | 400 | 14 | 442.72
大屯东 | 1500010139 | 400 | 14 | 442.72 | -42.72 | 嘉明工业园区供电所 | 大屯东 | 1500010139 | 400 | 14 | 442.72
大屯东 | 1500010139 | 400 | 14 | 442.72 | -42.72 | 嘉明工业园区供电所 | 大屯东 | 1500010139 | 400 | 14 | 442.72
大屯东 | 1500010139 | 400 | 14 | 442.72 | -42.72 | 嘉明工业园区供电所 | 大屯东 | 1500010139 | 400 | 14 | 442.72
大屯东 | 1500010139 | 400 | 14 | 442.72 | -42.72 | 嘉明工业园区供电所 | 大屯东 | 1500010139 | 400 | 14 | 442.72
大屯东 | 1500010139 | 400 | 14 | 442.72 | -42.72 | 嘉明工业园区供电所 | 大屯东 | 1500010139 | 400 | 14 | 442.72
大屯东 | 1500010139 | 400 | 14 | 442.72 | -42.72 | 嘉明工业园区供电所 | 大屯西 | 1500010140 | 400 | 17 | 394.92
大屯西 | 1500010140 | 400 | 17 | 394.92 | 5.08 | 嘉明工业园区供电所 | 大屯西 | 1500010140 | 400 | 17 | 394.92
大屯西 | 1500010140 | 400 | 17 | 394.92 | 5.08 | 嘉明工业园区供电所 | 大屯西 | 1500010140 | 400 | 17 | 394.92
大屯西 | 1500010140 | 400 | 17 | 394.92 | 5.08 | 嘉明工业园区供电所 | 大屯西 | 1500010140 | 400 | 17 | 394.92
大屯西 | 1500010140 | 400 | 17 | 394.92 | 5.08 | 嘉明工业园区供电所 | 大屯西 | 1500010140 | 400 | 17 | 394.92
大屯西 | 1500010140 | 400 | 17 | 394.92 | 5.08 | 嘉明工业园区供电所 | 大屯西 | 1500010140 | 400 | 17 | 394.92
大屯西 | 1500010140 | 400 | 17 | 394.92 | 5.08 | 嘉明工业园区供电所 | 大屯西 | 1500010140 | 400 | 17 | 394.92
大屯西 | 1500010140 | 400 | 17 | 394.92 | 5.08 | 嘉明工业园区供电所 | 大屯西 | 1500010140 | 400 | 17 | 394.92
大屯西 | 1500010140 | 400 | 17 | 394.92 | 5.08 | 嘉明工业园区供电所 | 大屯西 | 1500010140 | 400 | 17 | 394.92
大屯西 | 1500010140 | 400 | 17 | 394.92 | 5.08 | 嘉明工业园区供电所 | 大屯西 | 1500010140 | 400 | 17 | 394.92
大屯西 | 1500010140 | 400 | 17 | 394.92 | 5.08 | 嘉明工业园区供电所 | 大屯西 | 1500010140 | 400 | 17 | 394.92
大屯西 | 1500010140 | 400 | 17 | 394.92 | 5.08 | 嘉明工业园区供电所 | 大屯西 | 1500010140 | 400 | 17 | 394.92
大屯西 | 1500010140 | 400 | 17 | 394.92 | 5.08 | 嘉明工业园区供电所 | 大屯西 | 1500010140 | 400 | 17 | 394.92
大屯西 | 1500010140 | 400 | 17 | 394.92 | 5.08 | 嘉明工业园区供电所 | 大屯西 | 1500010140 | 400 | 17 | 394.92
大屯西 | 1500010140 | 400 | 17 | 394.92 | 5.08 | 嘉明工业园区供电所 | 大屯西 | 1500010140 | 400 | 17 | 394.92
大屯西 | 1500010140 | 400 | 17 | 394.92 | 5.08 | 嘉明工业园区供电所 | 大屯西 | 1500010140 | 400 | 17 | 394.92
大屯西 | 1500010140 | 400 | 17 | 394.92 | 5.08 | 嘉明工业园区供电所 | 大屯西 | 1500010140 | 400 | 17 | 394.92
大屯西 | 1500010140 | 400 | 17 | 394.92 | 5.08 | 嘉明工业园区供电所 | 赵庄100 | 1500010141 | 200 | 9 | 199.035
赵庄100 | 1500010141 | 200 | 9 | 199.035 | 0.965 | 嘉明工业园区供电所 | 赵庄100 | 1500010141 | 200 | 9 | 199.035
赵庄100 | 1500010141 | 200 | 9 | 199.035 | 0.965 | 嘉明工业园区供电所 | 赵庄100 | 1500010141 | 200 | 9 | 199.035
赵庄100 | 1500010141 | 200 | 9 | 199.035 | 0.965 | 嘉明工业园区供电所 | 赵庄100 | 1500010141 | 200 | 9 | 199.035
赵庄100 | 1500010141 | 200 | 9 | 199.035 | 0.965 | 嘉明工业园区供电所 | 赵庄100 | 1500010141 | 200 | 9 | 199.035
赵庄100 | 1500010141 | 200 | 9 | 199.035 | 0.965 | 嘉明工业园区供电所 | 赵庄100 | 1500010141 | 200 | 9 | 199.035
赵庄100 | 1500010141 | 200 | 9 | 199.035 | 0.965 | 嘉明工业园区供电所 | 赵庄100 | 1500010141 | 200 | 9 | 199.035
赵庄100 | 1500010141 | 200 | 9 | 199.035 | 0.965 | 嘉明工业园区供电所 | 赵庄100 | 1500010141 | 200 | 9 | 199.035
赵庄100 | 1500010141 | 200 | 9 | 199.035 | 0.965 | 嘉明工业园区供电所 | 赵庄100 | 1500010141 | 200 | 9 | 199.035
赵庄100 | 1500010141 | 200 | 9 | 199.035 | 0.965 | 嘉明工业园区供电所 | 秦庄 | 1500010143 | 200 | 1 | 27.84
秦庄 | 1500010143 | 200 | 1 | 27.84 | 172.16 | 嘉明工业园区供电所 | 老吕 | 1500010145 | 200 | 1 | 34.45
老吕 | 1500010145 | 200 | 1 | 34.45 | 165.55 | 嘉明工业园区供电所 | 铁屯 | 1500010147 | 400 | 4 | 62.34
铁屯 | 1500010147 | 400 | 4 | 62.34 | 337.66 | 嘉明工业园区供电所 | 铁屯 | 1500010147 | 400 | 4 | 62.34
铁屯 | 1500010147 | 400 | 4 | 62.34 | 337.66 | 嘉明工业园区供电所 | 铁屯 | 1500010147 | 400 | 4 | 62.34
铁屯 | 1500010147 | 400 | 4 | 62.34 | 337.66 | 嘉明工业园区供电所 | 铁屯 | 1500010147 | 400 | 4 | 62.34
铁屯 | 1500010147 | 400 | 4 | 62.34 | 337.66 | 嘉明工业园区供电所 | 西吕 | 1500010149 | 200 | 9 | 298.29
西吕 | 1500010149 | 200 | 9 | 298.29 | -98.29 | 嘉明工业园区供电所 | 西吕 | 1500010149 | 200 | 9 | 298.29
西吕 | 1500010149 | 200 | 9 | 298.29 | -98.29 | 嘉明工业园区供电所 | 西吕 | 1500010149 | 200 | 9 | 298.29
西吕 | 1500010149 | 200 | 9 | 298.29 | -98.29 | 嘉明工业园区供电所 | 西吕 | 1500010149 | 200 | 9 | 298.29
西吕 | 1500010149 | 200 | 9 | 298.29 | -98.29 | 嘉明工业园区供电所 | 西吕 | 1500010149 | 200 | 9 | 298.29
西吕 | 1500010149 | 200 | 9 | 298.29 | -98.29 | 嘉明工业园区供电所 | 西吕 | 1500010149 | 200 | 9 | 298.29
西吕 | 1500010149 | 200 | 9 | 298.29 | -98.29 | 嘉明工业园区供电所 | 西吕 | 1500010149 | 200 | 9 | 298.29
西吕 | 1500010149 | 200 | 9 | 298.29 | -98.29 | 嘉明工业园区供电所 | 西吕 | 1500010149 | 200 | 9 | 298.29
西吕 | 1500010149 | 200 | 9 | 298.29 | -98.29 | 嘉明工业园区供电所 | 西吕 | 1500010149 | 200 | 9 | 298.29
西吕 | 1500010149 | 200 | 9 | 298.29 | -98.29 | 嘉明工业园区供电所 | 玉皇庙西 | 1500010303 | 400 | 5 | 42.425
玉皇庙西 | 1500010303 | 400 | 5 | 42.425 | 357.575 | 嘉明工业园区供电所 | 玉皇庙西 | 1500010303 | 400 | 5 | 42.425
玉皇庙西 | 1500010303 | 400 | 5 | 42.425 | 357.575 | 嘉明工业园区供电所 | 玉皇庙西 | 1500010303 | 400 | 5 | 42.425
玉皇庙西 | 1500010303 | 400 | 5 | 42.425 | 357.575 | 嘉明工业园区供电所 | 玉皇庙西 | 1500010303 | 400 | 5 | 42.425
玉皇庙西 | 1500010303 | 400 | 5 | 42.425 | 357.575 | 嘉明工业园区供电所 | 玉皇庙西 | 1500010303 | 400 | 5 | 42.425
玉皇庙西 | 1500010303 | 400 | 5 | 42.425 | 357.575 | 嘉明工业园区供电所 | 玉皇庙东 | 1500010304 | 400 | 6 | 163.89
玉皇庙东 | 1500010304 | 400 | 6 | 163.89 | 236.11 | 嘉明工业园区供电所 | 玉皇庙东 | 1500010304 | 400 | 6 | 163.89
玉皇庙东 | 1500010304 | 400 | 6 | 163.89 | 236.11 | 嘉明工业园区供电所 | 玉皇庙东 | 1500010304 | 400 | 6 | 163.89
玉皇庙东 | 1500010304 | 400 | 6 | 163.89 | 236.11 | 嘉明工业园区供电所 | 玉皇庙东 | 1500010304 | 400 | 6 | 163.89
玉皇庙东 | 1500010304 | 400 | 6 | 163.89 | 236.11 | 嘉明工业园区供电所 | 玉皇庙东 | 1500010304 | 400 | 6 | 163.89
玉皇庙东 | 1500010304 | 400 | 6 | 163.89 | 236.11 | 嘉明工业园区供电所 | 玉皇庙东 | 1500010304 | 400 | 6 | 163.89
玉皇庙东 | 1500010304 | 400 | 6 | 163.89 | 236.11 | 嘉明工业园区供电所 | 任庄容量315 | 1500010306 | 315 | 3 | 59.89
任庄容量315 | 1500010306 | 315 | 3 | 59.89 | 255.11 | 嘉明工业园区供电所 | 任庄容量315 | 1500010306 | 315 | 3 | 59.89
任庄容量315 | 1500010306 | 315 | 3 | 59.89 | 255.11 | 嘉明工业园区供电所 | 任庄容量315 | 1500010306 | 315 | 3 | 59.89
任庄容量315 | 1500010306 | 315 | 3 | 59.89 | 255.11 | 嘉明工业园区供电所 | 郎庄 | 1500010307 | 400 | 2 | 46.35
郎庄 | 1500010307 | 400 | 2 | 46.35 | 353.65 | 嘉明工业园区供电所 | 郎庄 | 1500010307 | 400 | 2 | 46.35
郎庄 | 1500010307 | 400 | 2 | 46.35 | 353.65 | 嘉明工业园区供电所 | 大成集东 | 1500010313 | 400 | 5 | 98.415
大成集东 | 1500010313 | 400 | 5 | 98.415 | 301.585 | 嘉明工业园区供电所 | 大成集东 | 1500010313 | 400 | 5 | 98.415
大成集东 | 1500010313 | 400 | 5 | 98.415 | 301.585 | 嘉明工业园区供电所 | 大成集东 | 1500010313 | 400 | 5 | 98.415
大成集东 | 1500010313 | 400 | 5 | 98.415 | 301.585 | 嘉明工业园区供电所 | 大成集东 | 1500010313 | 400 | 5 | 98.415
大成集东 | 1500010313 | 400 | 5 | 98.415 | 301.585 | 嘉明工业园区供电所 | 大成集东 | 1500010313 | 400 | 5 | 98.415
大成集东 | 1500010313 | 400 | 5 | 98.415 | 301.585 | 嘉明工业园区供电所 | 冯庄东 | 1500010315 | 400 | 12 | 348.005
冯庄东 | 1500010315 | 400 | 12 | 348.005 | 51.995 | 嘉明工业园区供电所 | 冯庄东 | 1500010315 | 400 | 12 | 348.005
冯庄东 | 1500010315 | 400 | 12 | 348.005 | 51.995 | 嘉明工业园区供电所 | 冯庄东 | 1500010315 | 400 | 12 | 348.005
冯庄东 | 1500010315 | 400 | 12 | 348.005 | 51.995 | 嘉明工业园区供电所 | 冯庄东 | 1500010315 | 400 | 12 | 348.005
冯庄东 | 1500010315 | 400 | 12 | 348.005 | 51.995 | 嘉明工业园区供电所 | 冯庄东 | 1500010315 | 400 | 12 | 348.005
冯庄东 | 1500010315 | 400 | 12 | 348.005 | 51.995 | 嘉明工业园区供电所 | 冯庄东 | 1500010315 | 400 | 12 | 348.005
冯庄东 | 1500010315 | 400 | 12 | 348.005 | 51.995 | 嘉明工业园区供电所 | 冯庄东 | 1500010315 | 400 | 12 | 348.005
冯庄东 | 1500010315 | 400 | 12 | 348.005 | 51.995 | 嘉明工业园区供电所 | 冯庄东 | 1500010315 | 400 | 12 | 348.005
冯庄东 | 1500010315 | 400 | 12 | 348.005 | 51.995 | 嘉明工业园区供电所 | 冯庄东 | 1500010315 | 400 | 12 | 348.005
冯庄东 | 1500010315 | 400 | 12 | 348.005 | 51.995 | 嘉明工业园区供电所 | 冯庄东 | 1500010315 | 400 | 12 | 348.005
冯庄东 | 1500010315 | 400 | 12 | 348.005 | 51.995 | 嘉明工业园区供电所 | 冯庄东 | 1500010315 | 400 | 12 | 348.005
冯庄东 | 1500010315 | 400 | 12 | 348.005 | 51.995 | 嘉明工业园区供电所 | 冯庄东 | 1500010315 | 400 | 12 | 348.005
冯庄东 | 1500010315 | 400 | 12 | 348.005 | 51.995 | 嘉明工业园区供电所 | 冯庄西200 | 1500010316 | 200 | 11 | 297.76
冯庄西200 | 1500010316 | 200 | 11 | 297.76 | -97.76 | 嘉明工业园区供电所 | 冯庄西200 | 1500010316 | 200 | 11 | 297.76
冯庄西200 | 1500010316 | 200 | 11 | 297.76 | -97.76 | 嘉明工业园区供电所 | 冯庄西200 | 1500010316 | 200 | 11 | 297.76
冯庄西200 | 1500010316 | 200 | 11 | 297.76 | -97.76 | 嘉明工业园区供电所 | 冯庄西200 | 1500010316 | 200 | 11 | 297.76
冯庄西200 | 1500010316 | 200 | 11 | 297.76 | -97.76 | 嘉明工业园区供电所 | 冯庄西200 | 1500010316 | 200 | 11 | 297.76
冯庄西200 | 1500010316 | 200 | 11 | 297.76 | -97.76 | 嘉明工业园区供电所 | 冯庄西200 | 1500010316 | 200 | 11 | 297.76
冯庄西200 | 1500010316 | 200 | 11 | 297.76 | -97.76 | 嘉明工业园区供电所 | 冯庄西200 | 1500010316 | 200 | 11 | 297.76
冯庄西200 | 1500010316 | 200 | 11 | 297.76 | -97.76 | 嘉明工业园区供电所 | 冯庄西200 | 1500010316 | 200 | 11 | 297.76
冯庄西200 | 1500010316 | 200 | 11 | 297.76 | -97.76 | 嘉明工业园区供电所 | 冯庄西200 | 1500010316 | 200 | 11 | 297.76
冯庄西200 | 1500010316 | 200 | 11 | 297.76 | -97.76 | 嘉明工业园区供电所 | 冯庄西200 | 1500010316 | 200 | 11 | 297.76
冯庄西200 | 1500010316 | 200 | 11 | 297.76 | -97.76 | 嘉明工业园区供电所 | 冯庄西200 | 1500010316 | 200 | 11 | 297.76
冯庄西200 | 1500010316 | 200 | 11 | 297.76 | -97.76 | 嘉明工业园区供电所 | 李寨 | 1500010325 | 200 | 7 | 187.895
李寨 | 1500010325 | 200 | 7 | 187.895 | 12.105 | 嘉明工业园区供电所 | 李寨 | 1500010325 | 200 | 7 | 187.895
李寨 | 1500010325 | 200 | 7 | 187.895 | 12.105 | 嘉明工业园区供电所 | 李寨 | 1500010325 | 200 | 7 | 187.895
李寨 | 1500010325 | 200 | 7 | 187.895 | 12.105 | 嘉明工业园区供电所 | 李寨 | 1500010325 | 200 | 7 | 187.895
李寨 | 1500010325 | 200 | 7 | 187.895 | 12.105 | 嘉明工业园区供电所 | 李寨 | 1500010325 | 200 | 7 | 187.895
李寨 | 1500010325 | 200 | 7 | 187.895 | 12.105 | 嘉明工业园区供电所 | 李寨 | 1500010325 | 200 | 7 | 187.895
李寨 | 1500010325 | 200 | 7 | 187.895 | 12.105 | 嘉明工业园区供电所 | 李寨 | 1500010325 | 200 | 7 | 187.895
李寨 | 1500010325 | 200 | 7 | 187.895 | 12.105 | 嘉明工业园区供电所 | 东张容量400 | 1500010401 | 400 | 1 | 48.76
东张容量400 | 1500010401 | 400 | 1 | 48.76 | 351.24 | 嘉明工业园区供电所 | 单庄200 | 1500010317 | 200 | 6 | 147.52
单庄200 | 1500010317 | 200 | 6 | 147.52 | 52.48 | 嘉明工业园区供电所 | 单庄200 | 1500010317 | 200 | 6 | 147.52
单庄200 | 1500010317 | 200 | 6 | 147.52 | 52.48 | 嘉明工业园区供电所 | 单庄200 | 1500010317 | 200 | 6 | 147.52
单庄200 | 1500010317 | 200 | 6 | 147.52 | 52.48 | 嘉明工业园区供电所 | 单庄200 | 1500010317 | 200 | 6 | 147.52
单庄200 | 1500010317 | 200 | 6 | 147.52 | 52.48 | 嘉明工业园区供电所 | 单庄200 | 1500010317 | 200 | 6 | 147.52
单庄200 | 1500010317 | 200 | 6 | 147.52 | 52.48 | 嘉明工业园区供电所 | 单庄200 | 1500010317 | 200 | 6 | 147.52
单庄200 | 1500010317 | 200 | 6 | 147.52 | 52.48 | 嘉明工业园区供电所 | 石庄容量200 | 1500010133 | 200 | 3 | 74.45
石庄容量200 | 1500010133 | 200 | 3 | 74.45 | 125.55 | 嘉明工业园区供电所 | 石庄容量200 | 1500010133 | 200 | 3 | 74.45
石庄容量200 | 1500010133 | 200 | 3 | 74.45 | 125.55 | 嘉明工业园区供电所 | 石庄容量200 | 1500010133 | 200 | 3 | 74.45
石庄容量200 | 1500010133 | 200 | 3 | 74.45 | 125.55 | 嘉明工业园区供电所 | 后郎 | 1500010327 | 200 | 1 | 18.675
后郎 | 1500010327 | 200 | 1 | 18.675 | 181.325 | 嘉明工业园区供电所 | 玉皇庙南 | 1500010302 | 400 | 3 | 37.11
玉皇庙南 | 1500010302 | 400 | 3 | 37.11 | 362.89 | 嘉明工业园区供电所 | 玉皇庙南 | 1500010302 | 400 | 3 | 37.11
玉皇庙南 | 1500010302 | 400 | 3 | 37.11 | 362.89 | 嘉明工业园区供电所 | 玉皇庙南 | 1500010302 | 400 | 3 | 37.11
玉皇庙南 | 1500010302 | 400 | 3 | 37.11 | 362.89 | 嘉明工业园区供电所 | 南舒 | 1500010144 | 200 | 3 | 66.51
南舒 | 1500010144 | 200 | 3 | 66.51 | 133.49 | 嘉明工业园区供电所 | 南舒 | 1500010144 | 200 | 3 | 66.51
南舒 | 1500010144 | 200 | 3 | 66.51 | 133.49 | 嘉明工业园区供电所 | 南舒 | 1500010144 | 200 | 3 | 66.51
南舒 | 1500010144 | 200 | 3 | 66.51 | 133.49 | 嘉明工业园区供电所 | 任庄南 | 0000816334 | 400 | 1 | 109.8
任庄南 | 0000816334 | 400 | 1 | 109.8 | 290.2 | 嘉明工业园区供电所 | 西张南 | 0000828744 | 200 | 1 | 26.75
西张南 | 0000828744 | 200 | 1 | 26.75 | 173.25 | 嘉明工业园区供电所 | 周店北 | 0000828765 | 200 | 4 | 102.15
周店北 | 0000828765 | 200 | 4 | 102.15 | 97.85 | 嘉明工业园区供电所 | 周店北 | 0000828765 | 200 | 4 | 102.15
周店北 | 0000828765 | 200 | 4 | 102.15 | 97.85 | 嘉明工业园区供电所 | 周店北 | 0000828765 | 200 | 4 | 102.15
周店北 | 0000828765 | 200 | 4 | 102.15 | 97.85 | 嘉明工业园区供电所 | 周店北 | 0000828765 | 200 | 4 | 102.15
周店北 | 0000828765 | 200 | 4 | 102.15 | 97.85 | 嘉明工业园区供电所 | 刘庙南 | 0000850345 | 200 | 2 | 54.535
刘庙南 | 0000850345 | 200 | 2 | 54.535 | 145.465 | 嘉明工业园区供电所 | 刘庙南 | 0000850345 | 200 | 2 | 54.535
刘庙南 | 0000850345 | 200 | 2 | 54.535 | 145.465 | 嘉明工业园区供电所 | 十里铺移民新村 | 0000971443 | 200 | 1 | 26.7
十里铺移民新村 | 0000971443 | 200 | 1 | 26.7 | 173.3 | 嘉明工业园区供电所 | 老吕东 | 0000976143 | 200 | 1 | 5.1
老吕东 | 0000976143 | 200 | 1 | 5.1 | 194.9 | 嘉明工业园区供电所 | 秦庄南 | 0001025949 | 400 | 1 | 22.95
秦庄南 | 0001025949 | 400 | 1 | 22.95 | 377.05 | 嘉明工业园区供电所 | 王庙南 | 0001025956 | 200 | 4 | 51.93
王庙南 | 0001025956 | 200 | 4 | 51.93 | 148.07 | 嘉明工业园区供电所 | 王庙南 | 1025956 | 200 | 4 | 51.93
王庙南 | 1025956 | 200 | 4 | 51.93 | 148.07 | 嘉明工业园区供电所 | 王庙南 | 1025956 | 200 | 4 | 51.93
王庙南 | 1025956 | 200 | 4 | 51.93 | 148.07 | 嘉明工业园区供电所 | 王庙南 | 1025956 | 200 | 4 | 51.93
王庙南 | 1025956 | 200 | 4 | 51.93 | 148.07 | 嘉明工业园区供电所 | 凤凰集后东 | 1034881 | 200 | 17 | 232.465
凤凰集后东 | 1034881 | 200 | 17 | 232.465 | -32.465 | 嘉明工业园区供电所 | 凤凰集后东 | 0001034881 | 200 | 17 | 232.465
凤凰集后东 | 0001034881 | 200 | 17 | 232.465 | -32.465 | 嘉明工业园区供电所 | 凤凰集后东 | 0001034881 | 200 | 17 | 232.465
凤凰集后东 | 0001034881 | 200 | 17 | 232.465 | -32.465 | 嘉明工业园区供电所 | 凤凰集后东 | 0001034881 | 200 | 17 | 232.465
凤凰集后东 | 0001034881 | 200 | 17 | 232.465 | -32.465 | 嘉明工业园区供电所 | 凤凰集后东 | 0001034881 | 200 | 17 | 232.465
凤凰集后东 | 0001034881 | 200 | 17 | 232.465 | -32.465 | 嘉明工业园区供电所 | 凤凰集后东 | 0001034881 | 200 | 17 | 232.465
凤凰集后东 | 0001034881 | 200 | 17 | 232.465 | -32.465 | 嘉明工业园区供电所 | 凤凰集后东 | 0001034881 | 200 | 17 | 232.465
凤凰集后东 | 0001034881 | 200 | 17 | 232.465 | -32.465 | 嘉明工业园区供电所 | 凤凰集后东 | 0001034881 | 200 | 17 | 232.465
凤凰集后东 | 0001034881 | 200 | 17 | 232.465 | -32.465 | 嘉明工业园区供电所 | 凤凰集后东 | 0001034881 | 200 | 17 | 232.465
凤凰集后东 | 0001034881 | 200 | 17 | 232.465 | -32.465 | 嘉明工业园区供电所 | 凤凰集后东 | 0001034881 | 200 | 17 | 232.465
凤凰集后东 | 0001034881 | 200 | 17 | 232.465 | -32.465 | 嘉明工业园区供电所 | 凤凰集后东 | 0001034881 | 200 | 17 | 232.465
凤凰集后东 | 0001034881 | 200 | 17 | 232.465 | -32.465 | 嘉明工业园区供电所 | 凤凰集后东 | 0001034881 | 200 | 17 | 232.465
凤凰集后东 | 0001034881 | 200 | 17 | 232.465 | -32.465 | 嘉明工业园区供电所 | 凤凰集后东 | 0001034881 | 200 | 17 | 232.465
凤凰集后东 | 0001034881 | 200 | 17 | 232.465 | -32.465 | 嘉明工业园区供电所 | 凤凰集后东 | 0001034881 | 200 | 17 | 232.465
凤凰集后东 | 0001034881 | 200 | 17 | 232.465 | -32.465 | 嘉明工业园区供电所 | 凤凰集后东 | 0001034881 | 200 | 17 | 232.465
凤凰集后东 | 0001034881 | 200 | 17 | 232.465 | -32.465 | 嘉明工业园区供电所 | 凤凰集后东 | 0001034881 | 200 | 17 | 232.465
凤凰集后东 | 0001034881 | 200 | 17 | 232.465 | -32.465 | 嘉明工业园区供电所 | 凤凰集后东 | 0001034881 | 200 | 17 | 232.465
凤凰集后东 | 0001034881 | 200 | 17 | 232.465 | -32.465 | 嘉明工业园区供电所 | 凤凰集后西 | 0001034882 | 400 | 8 | 44.64
凤凰集后西 | 0001034882 | 400 | 8 | 44.64 | 355.36 | 嘉明工业园区供电所 | 凤凰集后西 | 0001034882 | 400 | 8 | 44.64
凤凰集后西 | 0001034882 | 400 | 8 | 44.64 | 355.36 | 嘉明工业园区供电所 | 凤凰集后西 | 0001034882 | 400 | 8 | 44.64
凤凰集后西 | 0001034882 | 400 | 8 | 44.64 | 355.36 | 嘉明工业园区供电所 | 凤凰集后西 | 0001034882 | 400 | 8 | 44.64
凤凰集后西 | 0001034882 | 400 | 8 | 44.64 | 355.36 | 嘉明工业园区供电所 | 凤凰集后西 | 0001034882 | 400 | 8 | 44.64
凤凰集后西 | 0001034882 | 400 | 8 | 44.64 | 355.36 | 嘉明工业园区供电所 | 凤凰集后西 | 0001034882 | 400 | 8 | 44.64
凤凰集后西 | 0001034882 | 400 | 8 | 44.64 | 355.36 | 嘉明工业园区供电所 | 凤凰集后西 | 0001034882 | 400 | 8 | 44.64
凤凰集后西 | 0001034882 | 400 | 8 | 44.64 | 355.36 | 嘉明工业园区供电所 | 凤凰集后西 | 0001034882 | 400 | 8 | 44.64
凤凰集后西 | 0001034882 | 400 | 8 | 44.64 | 355.36 | 嘉明工业园区供电所 | 西舒北 | 0001037366 | 400 | 2 | 56.1
西舒北 | 0001037366 | 400 | 2 | 56.1 | 343.9 | 嘉明工业园区供电所 | 西舒北 | 0001037366 | 400 | 2 | 56.1
西舒北 | 0001037366 | 400 | 2 | 56.1 | 343.9 | 嘉明工业园区供电所 | 庞庄南 | 4123024 | 400 | 12 | 358.135
庞庄南 | 4123024 | 400 | 12 | 358.135 | 41.865 | 嘉明工业园区供电所 | 庞庄南 | 4123024 | 400 | 12 | 358.135
庞庄南 | 4123024 | 400 | 12 | 358.135 | 41.865 | 嘉明工业园区供电所 | 庞庄南 | 4123024 | 400 | 12 | 358.135
庞庄南 | 4123024 | 400 | 12 | 358.135 | 41.865 | 嘉明工业园区供电所 | 庞庄南 | 4123024 | 400 | 12 | 358.135
庞庄南 | 4123024 | 400 | 12 | 358.135 | 41.865 | 嘉明工业园区供电所 | 庞庄南 | 4123024 | 400 | 12 | 358.135
庞庄南 | 4123024 | 400 | 12 | 358.135 | 41.865 | 嘉明工业园区供电所 | 庞庄南 | 4123024 | 400 | 12 | 358.135
庞庄南 | 4123024 | 400 | 12 | 358.135 | 41.865 | 嘉明工业园区供电所 | 庞庄南 | 4123024 | 400 | 12 | 358.135
庞庄南 | 4123024 | 400 | 12 | 358.135 | 41.865 | 嘉明工业园区供电所 | 庞庄南 | 4123024 | 400 | 12 | 358.135
庞庄南 | 4123024 | 400 | 12 | 358.135 | 41.865 | 嘉明工业园区供电所 | 庞庄南 | 4123024 | 400 | 12 | 358.135
庞庄南 | 4123024 | 400 | 12 | 358.135 | 41.865 | 嘉明工业园区供电所 | 庞庄南 | 4123024 | 400 | 12 | 358.135
庞庄南 | 4123024 | 400 | 12 | 358.135 | 41.865 | 嘉明工业园区供电所 | 庞庄南 | 4123024 | 400 | 12 | 358.135
庞庄南 | 4123024 | 400 | 12 | 358.135 | 41.865 | 嘉明工业园区供电所 | 庞庄南 | 4123024 | 400 | 12 | 358.135
庞庄南 | 4123024 | 400 | 12 | 358.135 | 41.865 | 嘉明工业园区供电所 | 西舒 | 4123058 | 400 | 7 | 199.285
西舒 | 4123058 | 400 | 7 | 199.285 | 200.715 | 嘉明工业园区供电所 | 西舒 | 4123058 | 400 | 7 | 199.285
西舒 | 4123058 | 400 | 7 | 199.285 | 200.715 | 嘉明工业园区供电所 | 西舒 | 4123058 | 400 | 7 | 199.285
西舒 | 4123058 | 400 | 7 | 199.285 | 200.715 | 嘉明工业园区供电所 | 西舒 | 4123058 | 400 | 7 | 199.285
西舒 | 4123058 | 400 | 7 | 199.285 | 200.715 | 嘉明工业园区供电所 | 西舒 | 4123058 | 400 | 7 | 199.285
西舒 | 4123058 | 400 | 7 | 199.285 | 200.715 | 嘉明工业园区供电所 | 西舒 | 4123058 | 400 | 7 | 199.285
西舒 | 4123058 | 400 | 7 | 199.285 | 200.715 | 嘉明工业园区供电所 | 西舒 | 4123058 | 400 | 7 | 199.285
西舒 | 4123058 | 400 | 7 | 199.285 | 200.715 | 嘉明工业园区供电所 | 冯庄南 | 4146447 | 200 | 5 | 69.87
冯庄南 | 4146447 | 200 | 5 | 69.87 | 130.13 | 嘉明工业园区供电所 | 冯庄南 | 4146447 | 200 | 5 | 69.87
冯庄南 | 4146447 | 200 | 5 | 69.87 | 130.13 | 嘉明工业园区供电所 | 冯庄南 | 4146447 | 200 | 5 | 69.87
冯庄南 | 4146447 | 200 | 5 | 69.87 | 130.13 | 嘉明工业园区供电所 | 冯庄南 | 4146447 | 200 | 5 | 69.87
冯庄南 | 4146447 | 200 | 5 | 69.87 | 130.13 | 嘉明工业园区供电所 | 冯庄南 | 4146447 | 200 | 5 | 69.87
冯庄南 | 4146447 | 200 | 5 | 69.87 | 130.13 | 嘉明工业园区供电所 | 冯庄北 | 4146448 | 400 | 13 | 264.525
冯庄北 | 4146448 | 400 | 13 | 264.525 | 135.475 | 嘉明工业园区供电所 | 冯庄北 | 4146448 | 400 | 13 | 264.525
冯庄北 | 4146448 | 400 | 13 | 264.525 | 135.475 | 嘉明工业园区供电所 | 冯庄北 | 4146448 | 400 | 13 | 264.525
冯庄北 | 4146448 | 400 | 13 | 264.525 | 135.475 | 嘉明工业园区供电所 | 冯庄北 | 4146448 | 400 | 13 | 264.525
冯庄北 | 4146448 | 400 | 13 | 264.525 | 135.475 | 嘉明工业园区供电所 | 冯庄北 | 4146448 | 400 | 13 | 264.525
冯庄北 | 4146448 | 400 | 13 | 264.525 | 135.475 | 嘉明工业园区供电所 | 冯庄北 | 4146448 | 400 | 13 | 264.525
冯庄北 | 4146448 | 400 | 13 | 264.525 | 135.475 | 嘉明工业园区供电所 | 冯庄北 | 4146448 | 400 | 13 | 264.525
冯庄北 | 4146448 | 400 | 13 | 264.525 | 135.475 | 嘉明工业园区供电所 | 冯庄北 | 4146448 | 400 | 13 | 264.525
冯庄北 | 4146448 | 400 | 13 | 264.525 | 135.475 | 嘉明工业园区供电所 | 冯庄北 | 4146448 | 400 | 13 | 264.525
冯庄北 | 4146448 | 400 | 13 | 264.525 | 135.475 | 嘉明工业园区供电所 | 冯庄北 | 4146448 | 400 | 13 | 264.525
冯庄北 | 4146448 | 400 | 13 | 264.525 | 135.475 | 嘉明工业园区供电所 | 冯庄北 | 4146448 | 400 | 13 | 264.525
冯庄北 | 4146448 | 400 | 13 | 264.525 | 135.475 | 嘉明工业园区供电所 | 冯庄北 | 4146448 | 400 | 13 | 264.525
冯庄北 | 4146448 | 400 | 13 | 264.525 | 135.475 | 嘉明工业园区供电所 | 冯庄北 | 4146448 | 400 | 13 | 264.525
冯庄北 | 4146448 | 400 | 13 | 264.525 | 135.475 | 嘉明工业园区供电所 | 南舒东 | 4154281 | 200 | 5 | 85.565
南舒东 | 4154281 | 200 | 5 | 85.565 | 114.435 | 嘉明工业园区供电所 | 南舒东 | 4154281 | 200 | 5 | 85.565
南舒东 | 4154281 | 200 | 5 | 85.565 | 114.435 | 嘉明工业园区供电所 | 南舒东 | 4154281 | 200 | 5 | 85.565
南舒东 | 4154281 | 200 | 5 | 85.565 | 114.435 | 嘉明工业园区供电所 | 南舒东 | 4154281 | 200 | 5 | 85.565
南舒东 | 4154281 | 200 | 5 | 85.565 | 114.435 | 嘉明工业园区供电所 | 南舒东 | 4154281 | 200 | 5 | 85.565
南舒东 | 4154281 | 200 | 5 | 85.565 | 114.435 | 嘉明工业园区供电所 | 周店东 | 4173171 | 200 | 1 | 25.2
周店东 | 4173171 | 200 | 1 | 25.2 | 174.8 | 嘉明工业园区供电所 | 10kV海源线后田1号煤改电台架变 | 4173308 | 400 | 1 | 6.48
10kV海源线后田1号煤改电台架变 | 4173308 | 400 | 1 | 6.48 | 393.52 | 嘉明工业园区供电所 | 庞庄东 | 4208893 | 200 | 5 | 104.93
庞庄东 | 4208893 | 200 | 5 | 104.93 | 95.07 | 嘉明工业园区供电所 | 庞庄东 | 4208893 | 200 | 5 | 104.93
庞庄东 | 4208893 | 200 | 5 | 104.93 | 95.07 | 嘉明工业园区供电所 | 庞庄东 | 4208893 | 200 | 5 | 104.93
庞庄东 | 4208893 | 200 | 5 | 104.93 | 95.07 | 嘉明工业园区供电所 | 庞庄东 | 4208893 | 200 | 5 | 104.93
庞庄东 | 4208893 | 200 | 5 | 104.93 | 95.07 | 嘉明工业园区供电所 | 庞庄东 | 4208893 | 200 | 5 | 104.93
庞庄东 | 4208893 | 200 | 5 | 104.93 | 95.07 | 嘉明工业园区供电所 | 10kV谷苏线闫皋南支20-101-06-03-09G闫皋南台架变 | 4260713 | 200 | 4 | 100.125
10kV谷苏线闫皋南支20-101-06-03-09G闫皋南台架变 | 4260713 | 200 | 4 | 100.125 | 99.875 | 嘉明工业园区供电所 | 10kV谷苏线闫皋南支20-101-06-03-09G闫皋南台架变 | 4260713 | 200 | 4 | 100.125
10kV谷苏线闫皋南支20-101-06-03-09G闫皋南台架变 | 4260713 | 200 | 4 | 100.125 | 99.875 | 嘉明工业园区供电所 | 10kV谷苏线闫皋南支20-101-06-03-09G闫皋南台架变 | 4260713 | 200 | 4 | 100.125
10kV谷苏线闫皋南支20-101-06-03-09G闫皋南台架变 | 4260713 | 200 | 4 | 100.125 | 99.875 | 嘉明工业园区供电所 | 10kV谷苏线闫皋南支20-101-06-03-09G闫皋南台架变 | 4260713 | 200 | 4 | 100.125
10kV谷苏线闫皋南支20-101-06-03-09G闫皋南台架变 | 4260713 | 200 | 4 | 100.125 | 99.875 | 嘉明工业园区供电所 | 10kV义和线隋庄社区2#箱变变压器 | 4271406 | 400 | 1 | 55.86
10kV义和线隋庄社区2#箱变变压器 | 4271406 | 400 | 1 | 55.86 | 344.14 | 嘉明工业园区供电所 | 10kV谷苏线闫寺1#公变支20-19-01G闫寺1#煤改电台架变 | 10905399 | 400 | 1 | 10.78
10kV谷苏线闫寺1#公变支20-19-01G闫寺1#煤改电台架变 | 10905399 | 400 | 1 | 10.78 | 389.22 | 嘉明工业园区供电所 | 10kV谷苏线闫寺2#公变支20-14A-06G闫寺2#煤改电台架变 | 10905561 | 400 | 7 | 53.65
10kV谷苏线闫寺2#公变支20-14A-06G闫寺2#煤改电台架变 | 10905561 | 400 | 7 | 53.65 | 346.35 | 嘉明工业园区供电所 | 10kV谷苏线闫寺2#公变支20-14A-06G闫寺2#煤改电台架变 | 10905561 | 400 | 7 | 53.65
10kV谷苏线闫寺2#公变支20-14A-06G闫寺2#煤改电台架变 | 10905561 | 400 | 7 | 53.65 | 346.35 | 嘉明工业园区供电所 | 10kV谷苏线闫寺2#公变支20-14A-06G闫寺2#煤改电台架变 | 10905561 | 400 | 7 | 53.65
10kV谷苏线闫寺2#公变支20-14A-06G闫寺2#煤改电台架变 | 10905561 | 400 | 7 | 53.65 | 346.35 | 嘉明工业园区供电所 | 10kV谷苏线闫寺2#公变支20-14A-06G闫寺2#煤改电台架变 | 10905561 | 400 | 7 | 53.65
10kV谷苏线闫寺2#公变支20-14A-06G闫寺2#煤改电台架变 | 10905561 | 400 | 7 | 53.65 | 346.35 | 嘉明工业园区供电所 | 10kV谷苏线闫寺2#公变支20-14A-06G闫寺2#煤改电台架变 | 10905561 | 400 | 7 | 53.65
10kV谷苏线闫寺2#公变支20-14A-06G闫寺2#煤改电台架变 | 10905561 | 400 | 7 | 53.65 | 346.35 | 嘉明工业园区供电所 | 10kV谷苏线闫寺2#公变支20-14A-06G闫寺2#煤改电台架变 | 10905561 | 400 | 7 | 53.65
10kV谷苏线闫寺2#公变支20-14A-06G闫寺2#煤改电台架变 | 10905561 | 400 | 7 | 53.65 | 346.35 | 嘉明工业园区供电所 | 10kV谷苏线闫寺2#公变支20-14A-06G闫寺2#煤改电台架变 | 10905561 | 400 | 7 | 53.65
10kV谷苏线闫寺2#公变支20-14A-06G闫寺2#煤改电台架变 | 10905561 | 400 | 7 | 53.65 | 346.35 | 嘉明工业园区供电所 | 10kV闫北线任庄1支80-01-11G任庄1#煤改电台架变 | 10905600 | 400 | 1 | 10
10kV闫北线任庄1支80-01-11G任庄1#煤改电台架变 | 10905600 | 400 | 1 | 10 | 390 | 嘉明工业园区供电所 | 10kV嘉明西Ⅱ线王香坊1号煤改电台架变 | 10905604 | 200 | 5 | 137.25
10kV嘉明西Ⅱ线王香坊1号煤改电台架变 | 10905604 | 200 | 5 | 137.25 | 62.75 | 嘉明工业园区供电所 | 10kV嘉明西Ⅱ线王香坊1号煤改电台架变 | 10905604 | 200 | 5 | 137.25
10kV嘉明西Ⅱ线王香坊1号煤改电台架变 | 10905604 | 200 | 5 | 137.25 | 62.75 | 嘉明工业园区供电所 | 10kV嘉明西Ⅱ线王香坊1号煤改电台架变 | 10905604 | 200 | 5 | 137.25
10kV嘉明西Ⅱ线王香坊1号煤改电台架变 | 10905604 | 200 | 5 | 137.25 | 62.75 | 嘉明工业园区供电所 | 10kV嘉明西Ⅱ线王香坊1号煤改电台架变 | 10905604 | 200 | 5 | 137.25
10kV嘉明西Ⅱ线王香坊1号煤改电台架变 | 10905604 | 200 | 5 | 137.25 | 62.75 | 嘉明工业园区供电所 | 10kV嘉明西Ⅱ线王香坊1号煤改电台架变 | 10905604 | 200 | 5 | 137.25
10kV嘉明西Ⅱ线王香坊1号煤改电台架变 | 10905604 | 200 | 5 | 137.25 | 62.75 | 嘉明工业园区供电所 | 10kV义和线老吕1#公变支24-40-06G老吕1#煤改电台架变 | 10905606 | 400 | 4 | 76.785
10kV义和线老吕1#公变支24-40-06G老吕1#煤改电台架变 | 10905606 | 400 | 4 | 76.785 | 323.215 | 嘉明工业园区供电所 | 10kV义和线老吕1#公变支24-40-06G老吕1#煤改电台架变 | 10905606 | 400 | 4 | 76.785
10kV义和线老吕1#公变支24-40-06G老吕1#煤改电台架变 | 10905606 | 400 | 4 | 76.785 | 323.215 | 嘉明工业园区供电所 | 10kV义和线老吕1#公变支24-40-06G老吕1#煤改电台架变 | 10905606 | 400 | 4 | 76.785
10kV义和线老吕1#公变支24-40-06G老吕1#煤改电台架变 | 10905606 | 400 | 4 | 76.785 | 323.215 | 嘉明工业园区供电所 | 10kV义和线老吕1#公变支24-40-06G老吕1#煤改电台架变 | 10905606 | 400 | 4 | 76.785
10kV义和线老吕1#公变支24-40-06G老吕1#煤改电台架变 | 10905606 | 400 | 4 | 76.785 | 323.215 | 嘉明工业园区供电所 | 10kV义和线老吕2#公变支24-47-10G老吕2#煤改电台架变 | 10905607 | 400 | 3 | 48.18
10kV义和线老吕2#公变支24-47-10G老吕2#煤改电台架变 | 10905607 | 400 | 3 | 48.18 | 351.82 | 嘉明工业园区供电所 | 10kV义和线老吕2#公变支24-47-10G老吕2#煤改电台架变 | 10905607 | 400 | 3 | 48.18
10kV义和线老吕2#公变支24-47-10G老吕2#煤改电台架变 | 10905607 | 400 | 3 | 48.18 | 351.82 | 嘉明工业园区供电所 | 10kV义和线老吕2#公变支24-47-10G老吕2#煤改电台架变 | 10905607 | 400 | 3 | 48.18
10kV义和线老吕2#公变支24-47-10G老吕2#煤改电台架变 | 10905607 | 400 | 3 | 48.18 | 351.82 | 嘉明工业园区供电所 | 10kV嘉明西Ⅱ线大成集1支116-03-03G大成集1#煤改电台架变 | 10905609 | 400 | 9 | 189.135
10kV嘉明西Ⅱ线大成集1支116-03-03G大成集1#煤改电台架变 | 10905609 | 400 | 9 | 189.135 | 210.865 | 嘉明工业园区供电所 | 10kV嘉明西Ⅱ线大成集1支116-03-03G大成集1#煤改电台架变 | 10905609 | 400 | 9 | 189.135
10kV嘉明西Ⅱ线大成集1支116-03-03G大成集1#煤改电台架变 | 10905609 | 400 | 9 | 189.135 | 210.865 | 嘉明工业园区供电所 | 10kV嘉明西Ⅱ线大成集1支116-03-03G大成集1#煤改电台架变 | 10905609 | 400 | 9 | 189.135
10kV嘉明西Ⅱ线大成集1支116-03-03G大成集1#煤改电台架变 | 10905609 | 400 | 9 | 189.135 | 210.865 | 嘉明工业园区供电所 | 10kV嘉明西Ⅱ线大成集1支116-03-03G大成集1#煤改电台架变 | 10905609 | 400 | 9 | 189.135
10kV嘉明西Ⅱ线大成集1支116-03-03G大成集1#煤改电台架变 | 10905609 | 400 | 9 | 189.135 | 210.865 | 嘉明工业园区供电所 | 10kV嘉明西Ⅱ线大成集1支116-03-03G大成集1#煤改电台架变 | 10905609 | 400 | 9 | 189.135
10kV嘉明西Ⅱ线大成集1支116-03-03G大成集1#煤改电台架变 | 10905609 | 400 | 9 | 189.135 | 210.865 | 嘉明工业园区供电所 | 10kV嘉明西Ⅱ线大成集1支116-03-03G大成集1#煤改电台架变 | 10905609 | 400 | 9 | 189.135
10kV嘉明西Ⅱ线大成集1支116-03-03G大成集1#煤改电台架变 | 10905609 | 400 | 9 | 189.135 | 210.865 | 嘉明工业园区供电所 | 10kV嘉明西Ⅱ线大成集1支116-03-03G大成集1#煤改电台架变 | 10905609 | 400 | 9 | 189.135
10kV嘉明西Ⅱ线大成集1支116-03-03G大成集1#煤改电台架变 | 10905609 | 400 | 9 | 189.135 | 210.865 | 嘉明工业园区供电所 | 10kV嘉明西Ⅱ线大成集1支116-03-03G大成集1#煤改电台架变 | 10905609 | 400 | 9 | 189.135
10kV嘉明西Ⅱ线大成集1支116-03-03G大成集1#煤改电台架变 | 10905609 | 400 | 9 | 189.135 | 210.865 | 嘉明工业园区供电所 | 10kV嘉明西Ⅱ线大成集1支116-03-03G大成集1#煤改电台架变 | 10905609 | 400 | 9 | 189.135
10kV嘉明西Ⅱ线大成集1支116-03-03G大成集1#煤改电台架变 | 10905609 | 400 | 9 | 189.135 | 210.865 | 嘉明工业园区供电所 | 10kV嘉明西Ⅱ线刁庄1号煤改电台架变 | 10905771 | 200 | 1 | 27.54
10kV嘉明西Ⅱ线刁庄1号煤改电台架变 | 10905771 | 200 | 1 | 27.54 | 172.46 | 嘉明工业园区供电所 | 10kV义和线李什2#公变支22-07G李什2#煤改电台架变 | 10905797 | 400 | 1 | 15.66
10kV义和线李什2#公变支22-07G李什2#煤改电台架变 | 10905797 | 400 | 1 | 15.66 | 384.34 | 嘉明工业园区供电所 | 10kV嘉明西Ⅱ线辛王1#公变支140-06G辛王1#煤改电台架变 | 10905847 | 400 | 2 | 29.925
10kV嘉明西Ⅱ线辛王1#公变支140-06G辛王1#煤改电台架变 | 10905847 | 400 | 2 | 29.925 | 370.075 | 嘉明工业园区供电所 | 10kV嘉明西Ⅱ线辛王1#公变支140-06G辛王1#煤改电台架变 | 10905847 | 400 | 2 | 29.925
10kV嘉明西Ⅱ线辛王1#公变支140-06G辛王1#煤改电台架变 | 10905847 | 400 | 2 | 29.925 | 370.075 | 嘉明工业园区供电所 | 10kV义和线凤凰集支55-05G凤凰集南台架变 | 19541451 | 200 | 6 | 79.87
10kV义和线凤凰集支55-05G凤凰集南台架变 | 19541451 | 200 | 6 | 79.87 | 120.13 | 嘉明工业园区供电所 | 10kV义和线凤凰集支55-05G凤凰集南台架变 | 19541451 | 200 | 6 | 79.87
10kV义和线凤凰集支55-05G凤凰集南台架变 | 19541451 | 200 | 6 | 79.87 | 120.13 | 嘉明工业园区供电所 | 10kV义和线凤凰集支55-05G凤凰集南台架变 | 19541451 | 200 | 6 | 79.87
10kV义和线凤凰集支55-05G凤凰集南台架变 | 19541451 | 200 | 6 | 79.87 | 120.13 | 嘉明工业园区供电所 | 10kV义和线凤凰集支55-05G凤凰集南台架变 | 19541451 | 200 | 6 | 79.87
10kV义和线凤凰集支55-05G凤凰集南台架变 | 19541451 | 200 | 6 | 79.87 | 120.13 | 嘉明工业园区供电所 | 10kV义和线凤凰集支55-05G凤凰集南台架变 | 19541451 | 200 | 6 | 79.87
10kV义和线凤凰集支55-05G凤凰集南台架变 | 19541451 | 200 | 6 | 79.87 | 120.13 | 嘉明工业园区供电所 | 10kV义和线凤凰集支55-05G凤凰集南台架变 | 19541451 | 200 | 6 | 79.87
10kV义和线凤凰集支55-05G凤凰集南台架变 | 19541451 | 200 | 6 | 79.87 | 120.13 | 嘉明工业园区供电所 | 10kV义和线刘庄南台架变 | 40391265 | 200 | 1 | 15.39
10kV义和线刘庄南台架变 | 40391265 | 200 | 1 | 15.39 | 184.61 | 嘉明工业园区供电所 | 10kV义和线南舒北支24-24-05-04G南舒北台架变 | 40391266 | 200 | 7 | 115.74
10kV义和线南舒北支24-24-05-04G南舒北台架变 | 40391266 | 200 | 7 | 115.74 | 84.26 | 嘉明工业园区供电所 | 10kV义和线南舒北支24-24-05-04G南舒北台架变 | 40391266 | 200 | 7 | 115.74
10kV义和线南舒北支24-24-05-04G南舒北台架变 | 40391266 | 200 | 7 | 115.74 | 84.26 | 嘉明工业园区供电所 | 10kV义和线南舒北支24-24-05-04G南舒北台架变 | 40391266 | 200 | 7 | 115.74
10kV义和线南舒北支24-24-05-04G南舒北台架变 | 40391266 | 200 | 7 | 115.74 | 84.26 | 嘉明工业园区供电所 | 10kV义和线南舒北支24-24-05-04G南舒北台架变 | 40391266 | 200 | 7 | 115.74
10kV义和线南舒北支24-24-05-04G南舒北台架变 | 40391266 | 200 | 7 | 115.74 | 84.26 | 嘉明工业园区供电所 | 10kV义和线南舒北支24-24-05-04G南舒北台架变 | 40391266 | 200 | 7 | 115.74
10kV义和线南舒北支24-24-05-04G南舒北台架变 | 40391266 | 200 | 7 | 115.74 | 84.26 | 嘉明工业园区供电所 | 10kV义和线南舒北支24-24-05-04G南舒北台架变 | 40391266 | 200 | 7 | 115.74
10kV义和线南舒北支24-24-05-04G南舒北台架变 | 40391266 | 200 | 7 | 115.74 | 84.26 | 嘉明工业园区供电所 | 10kV义和线南舒北支24-24-05-04G南舒北台架变 | 40391266 | 200 | 7 | 115.74
10kV义和线南舒北支24-24-05-04G南舒北台架变 | 40391266 | 200 | 7 | 115.74 | 84.26 | 嘉明工业园区供电所 | 西吕北 | 40391267 | 400 | 16 | 381.59
西吕北 | 40391267 | 400 | 16 | 381.59 | 18.41 | 嘉明工业园区供电所 | 西吕北 | 40391267 | 400 | 16 | 381.59
西吕北 | 40391267 | 400 | 16 | 381.59 | 18.41 | 嘉明工业园区供电所 | 西吕北 | 40391267 | 400 | 16 | 381.59
西吕北 | 40391267 | 400 | 16 | 381.59 | 18.41 | 嘉明工业园区供电所 | 西吕北 | 40391267 | 400 | 16 | 381.59
西吕北 | 40391267 | 400 | 16 | 381.59 | 18.41 | 嘉明工业园区供电所 | 西吕北 | 40391267 | 400 | 16 | 381.59
西吕北 | 40391267 | 400 | 16 | 381.59 | 18.41 | 嘉明工业园区供电所 | 西吕北 | 40391267 | 400 | 16 | 381.59
西吕北 | 40391267 | 400 | 16 | 381.59 | 18.41 | 嘉明工业园区供电所 | 西吕北 | 40391267 | 400 | 16 | 381.59
西吕北 | 40391267 | 400 | 16 | 381.59 | 18.41 | 嘉明工业园区供电所 | 西吕北 | 40391267 | 400 | 16 | 381.59
西吕北 | 40391267 | 400 | 16 | 381.59 | 18.41 | 嘉明工业园区供电所 | 西吕北 | 40391267 | 400 | 16 | 381.59
西吕北 | 40391267 | 400 | 16 | 381.59 | 18.41 | 嘉明工业园区供电所 | 西吕北 | 40391267 | 400 | 16 | 381.59
西吕北 | 40391267 | 400 | 16 | 381.59 | 18.41 | 嘉明工业园区供电所 | 西吕北 | 40391267 | 400 | 16 | 381.59
西吕北 | 40391267 | 400 | 16 | 381.59 | 18.41 | 嘉明工业园区供电所 | 西吕北 | 40391267 | 400 | 16 | 381.59
西吕北 | 40391267 | 400 | 16 | 381.59 | 18.41 | 嘉明工业园区供电所 | 西吕北 | 40391267 | 400 | 16 | 381.59
西吕北 | 40391267 | 400 | 16 | 381.59 | 18.41 | 嘉明工业园区供电所 | 西吕北 | 40391267 | 400 | 16 | 381.59
西吕北 | 40391267 | 400 | 16 | 381.59 | 18.41 | 嘉明工业园区供电所 | 西吕北 | 40391267 | 400 | 16 | 381.59
西吕北 | 40391267 | 400 | 16 | 381.59 | 18.41 | 嘉明工业园区供电所 | 西吕北 | 40391267 | 400 | 16 | 381.59
西吕北 | 40391267 | 400 | 16 | 381.59 | 18.41 | 嘉明工业园区供电所 | 10kV义和线赵庄南台架变 | 61857158 | 200 | 3 | 51.3
10kV义和线赵庄南台架变 | 61857158 | 200 | 3 | 51.3 | 148.7 | 嘉明工业园区供电所 | 10kV义和线赵庄南台架变 | 61857158 | 200 | 3 | 51.3
10kV义和线赵庄南台架变 | 61857158 | 200 | 3 | 51.3 | 148.7 | 嘉明工业园区供电所 | 10kV义和线赵庄南台架变 | 61857158 | 200 | 3 | 51.3
10kV义和线赵庄南台架变 | 61857158 | 200 | 3 | 51.3 | 148.7 | 嘉明工业园区供电所 | 10kV义和线凤凰集南支65-01G凤凰集南台架变 | 61857161 | 200 | 1 | 26.7
10kV义和线凤凰集南支65-01G凤凰集南台架变 | 61857161 | 200 | 1 | 26.7 | 173.3 | 嘉明工业园区供电所 | 10kV嘉明西Ⅱ线北张东支106-03G北张东台架变 | 86418488 | 200 | 2 | 48.49
10kV嘉明西Ⅱ线北张东支106-03G北张东台架变 | 86418488 | 200 | 2 | 48.49 | 151.51 | 嘉明工业园区供电所 | 10kV嘉明西Ⅱ线北张东支106-03G北张东台架变 | 86418488 | 200 | 2 | 48.49
10kV嘉明西Ⅱ线北张东支106-03G北张东台架变 | 86418488 | 200 | 2 | 48.49 | 151.51 | 嘉明工业园区供电所 | 10kV义和线程堂北台架变 | 162880846 | 400 | 6 | 154.025
10kV义和线程堂北台架变 | 162880846 | 400 | 6 | 154.025 | 245.975 | 嘉明工业园区供电所 | 10kV义和线程堂北台架变 | 162880846 | 400 | 6 | 154.025
10kV义和线程堂北台架变 | 162880846 | 400 | 6 | 154.025 | 245.975 | 嘉明工业园区供电所 | 10kV义和线程堂北台架变 | 162880846 | 400 | 6 | 154.025
10kV义和线程堂北台架变 | 162880846 | 400 | 6 | 154.025 | 245.975 | 嘉明工业园区供电所 | 10kV义和线程堂北台架变 | 162880846 | 400 | 6 | 154.025
10kV义和线程堂北台架变 | 162880846 | 400 | 6 | 154.025 | 245.975 | 嘉明工业园区供电所 | 10kV义和线程堂北台架变 | 162880846 | 400 | 6 | 154.025
10kV义和线程堂北台架变 | 162880846 | 400 | 6 | 154.025 | 245.975 | 嘉明工业园区供电所 | 10kV义和线程堂北台架变 | 162880846 | 400 | 6 | 154.025
10kV义和线程堂北台架变 | 162880846 | 400 | 6 | 154.025 | 245.975 | 嘉明工业园区供电所 | 10kV闫北线玉皇庙台架变 | 162932281 | 400 | 14 | 290.29
10kV闫北线玉皇庙台架变 | 162932281 | 400 | 14 | 290.29 | 109.71 | 嘉明工业园区供电所 | 10kV闫北线玉皇庙台架变 | 162932281 | 400 | 14 | 290.29
10kV闫北线玉皇庙台架变 | 162932281 | 400 | 14 | 290.29 | 109.71 | 嘉明工业园区供电所 | 10kV闫北线玉皇庙台架变 | 162932281 | 400 | 14 | 290.29
10kV闫北线玉皇庙台架变 | 162932281 | 400 | 14 | 290.29 | 109.71 | 嘉明工业园区供电所 | 10kV闫北线玉皇庙台架变 | 162932281 | 400 | 14 | 290.29
10kV闫北线玉皇庙台架变 | 162932281 | 400 | 14 | 290.29 | 109.71 | 嘉明工业园区供电所 | 10kV闫北线玉皇庙台架变 | 162932281 | 400 | 14 | 290.29
10kV闫北线玉皇庙台架变 | 162932281 | 400 | 14 | 290.29 | 109.71 | 嘉明工业园区供电所 | 10kV闫北线玉皇庙台架变 | 162932281 | 400 | 14 | 290.29
10kV闫北线玉皇庙台架变 | 162932281 | 400 | 14 | 290.29 | 109.71 | 嘉明工业园区供电所 | 10kV闫北线玉皇庙台架变 | 162932281 | 400 | 14 | 290.29
10kV闫北线玉皇庙台架变 | 162932281 | 400 | 14 | 290.29 | 109.71 | 嘉明工业园区供电所 | 10kV闫北线玉皇庙台架变 | 162932281 | 400 | 14 | 290.29
10kV闫北线玉皇庙台架变 | 162932281 | 400 | 14 | 290.29 | 109.71 | 嘉明工业园区供电所 | 10kV闫北线玉皇庙台架变 | 162932281 | 400 | 14 | 290.29
10kV闫北线玉皇庙台架变 | 162932281 | 400 | 14 | 290.29 | 109.71 | 嘉明工业园区供电所 | 10kV闫北线玉皇庙台架变 | 162932281 | 400 | 14 | 290.29
10kV闫北线玉皇庙台架变 | 162932281 | 400 | 14 | 290.29 | 109.71 | 嘉明工业园区供电所 | 10kV闫北线玉皇庙台架变 | 162932281 | 400 | 14 | 290.29
10kV闫北线玉皇庙台架变 | 162932281 | 400 | 14 | 290.29 | 109.71 | 嘉明工业园区供电所 | 10kV闫北线玉皇庙台架变 | 162932281 | 400 | 14 | 290.29
10kV闫北线玉皇庙台架变 | 162932281 | 400 | 14 | 290.29 | 109.71 | 嘉明工业园区供电所 | 10kV闫北线玉皇庙台架变 | 162932281 | 400 | 14 | 290.29
10kV闫北线玉皇庙台架变 | 162932281 | 400 | 14 | 290.29 | 109.71 | 嘉明工业园区供电所 | 10kV闫北线玉皇庙台架变 | 162932281 | 400 | 14 | 290.29
10kV闫北线玉皇庙台架变 | 162932281 | 400 | 14 | 290.29 | 109.71 | 嘉明工业园区供电所 | 10kV谷苏线李找南台架变 | 163100698 | 200 | 2 | 29.31
10kV谷苏线李找南台架变 | 163100698 | 200 | 2 | 29.31 | 170.69 | 嘉明工业园区供电所 | 10kV谷苏线李找南台架变 | 163100698 | 200 | 2 | 29.31
10kV谷苏线李找南台架变 | 163100698 | 200 | 2 | 29.31 | 170.69 | 嘉明工业园区供电所 | 10kV闫南线高庄1号煤改电台架变（拆迁） | 165332444 | 200 | 1 | 6.48
10kV闫南线高庄1号煤改电台架变（拆迁） | 165332444 | 200 | 1 | 6.48 | 193.52 | 嘉明工业园区供电所 | 10kV嘉明西II线大许台架变 | 165332784 | 200 | 5 | 63.39
10kV嘉明西II线大许台架变 | 165332784 | 200 | 5 | 63.39 | 136.61 | 嘉明工业园区供电所 | 10kV嘉明西II线大许台架变 | 165332784 | 200 | 5 | 63.39
10kV嘉明西II线大许台架变 | 165332784 | 200 | 5 | 63.39 | 136.61 | 嘉明工业园区供电所 | 10kV嘉明西II线大许台架变 | 165332784 | 200 | 5 | 63.39
10kV嘉明西II线大许台架变 | 165332784 | 200 | 5 | 63.39 | 136.61 | 嘉明工业园区供电所 | 10kV嘉明西II线大许台架变 | 165332784 | 200 | 5 | 63.39
10kV嘉明西II线大许台架变 | 165332784 | 200 | 5 | 63.39 | 136.61 | 嘉明工业园区供电所 | 10kV嘉明西II线大许台架变 | 165332784 | 200 | 5 | 63.39
10kV嘉明西II线大许台架变 | 165332784 | 200 | 5 | 63.39 | 136.61 | 嘉明工业园区供电所 | 10kV海源线冷庄南台架变 | 165365127 | 315 | 1 | 35
10kV海源线冷庄南台架变 | 165365127 | 315 | 1 | 35 | 280 | 嘉明工业园区供电所 | 10KV闫北线后胡屯台架变 | 165365146 | 400 | 1 | 14.84
10KV闫北线后胡屯台架变 | 165365146 | 400 | 1 | 14.84 | 385.16 | 嘉明工业园区供电所 | 10kV嘉明西Ⅱ线北张1号煤改电台架变 | 165365148 | 200 | 2 | 65.7
10kV嘉明西Ⅱ线北张1号煤改电台架变 | 165365148 | 200 | 2 | 65.7 | 134.3 | 嘉明工业园区供电所 | 10kV嘉明西Ⅱ线北张1号煤改电台架变 | 165365148 | 200 | 2 | 65.7
10kV嘉明西Ⅱ线北张1号煤改电台架变 | 165365148 | 200 | 2 | 65.7 | 134.3 | 嘉明工业园区供电所 | 10kV义和线刘庄西柱上变 | 168835037 | 400 | 1 | 19.44
10kV义和线刘庄西柱上变 | 168835037 | 400 | 1 | 19.44 | 380.56 | 嘉明工业园区供电所 | 10kV闫北线冯庄1号柱上变 | 168912973 | 400 | 2 | 53.6
10kV闫北线冯庄1号柱上变 | 168912973 | 400 | 2 | 53.6 | 346.4 | 嘉明工业园区供电所 | 10kV闫北线冯庄1号柱上变 | 168912973 | 400 | 2 | 53.6
10kV闫北线冯庄1号柱上变 | 168912973 | 400 | 2 | 53.6 | 346.4 | 嘉明工业园区供电所 | 10kV闫北线冯庄4号柱上变 | 168913365 | 400 | 10 | 215.25
10kV闫北线冯庄4号柱上变 | 168913365 | 400 | 10 | 215.25 | 184.75 | 嘉明工业园区供电所 | 10kV闫北线冯庄4号柱上变 | 168913365 | 400 | 10 | 215.25
10kV闫北线冯庄4号柱上变 | 168913365 | 400 | 10 | 215.25 | 184.75 | 嘉明工业园区供电所 | 10kV闫北线冯庄4号柱上变 | 168913365 | 400 | 10 | 215.25
10kV闫北线冯庄4号柱上变 | 168913365 | 400 | 10 | 215.25 | 184.75 | 嘉明工业园区供电所 | 10kV闫北线冯庄4号柱上变 | 168913365 | 400 | 10 | 215.25
10kV闫北线冯庄4号柱上变 | 168913365 | 400 | 10 | 215.25 | 184.75 | 嘉明工业园区供电所 | 10kV闫北线冯庄4号柱上变 | 168913365 | 400 | 10 | 215.25
10kV闫北线冯庄4号柱上变 | 168913365 | 400 | 10 | 215.25 | 184.75 | 嘉明工业园区供电所 | 10kV闫北线冯庄4号柱上变 | 168913365 | 400 | 10 | 215.25
10kV闫北线冯庄4号柱上变 | 168913365 | 400 | 10 | 215.25 | 184.75 | 嘉明工业园区供电所 | 10kV闫北线冯庄4号柱上变 | 168913365 | 400 | 10 | 215.25
10kV闫北线冯庄4号柱上变 | 168913365 | 400 | 10 | 215.25 | 184.75 | 嘉明工业园区供电所 | 10kV闫北线冯庄4号柱上变 | 168913365 | 400 | 10 | 215.25
10kV闫北线冯庄4号柱上变 | 168913365 | 400 | 10 | 215.25 | 184.75 | 嘉明工业园区供电所 | 10kV闫北线冯庄4号柱上变 | 168913365 | 400 | 10 | 215.25
10kV闫北线冯庄4号柱上变 | 168913365 | 400 | 10 | 215.25 | 184.75 | 嘉明工业园区供电所 | 10kV闫北线冯庄4号柱上变 | 168913365 | 400 | 10 | 215.25
10kV闫北线冯庄4号柱上变 | 168913365 | 400 | 10 | 215.25 | 184.75 | 嘉明工业园区供电所 | 10kV义和线秦庄2号柱上变 | 169307992 | 400 | 4 | 93.33
10kV义和线秦庄2号柱上变 | 169307992 | 400 | 4 | 93.33 | 306.67 | 嘉明工业园区供电所 | 10kV义和线秦庄2号柱上变 | 169307992 | 400 | 4 | 93.33
10kV义和线秦庄2号柱上变 | 169307992 | 400 | 4 | 93.33 | 306.67 | 嘉明工业园区供电所 | 10kV义和线秦庄2号柱上变 | 169307992 | 400 | 4 | 93.33
10kV义和线秦庄2号柱上变 | 169307992 | 400 | 4 | 93.33 | 306.67 | 嘉明工业园区供电所 | 10kV义和线秦庄2号柱上变 | 169307992 | 400 | 4 | 93.33
10kV义和线秦庄2号柱上变 | 169307992 | 400 | 4 | 93.33 | 306.67 | 嘉明工业园区供电所 | 10kV谷苏线西张2号柱上变 | 169479397 | 400 | 1 | 29.15
10kV谷苏线西张2号柱上变 | 169479397 | 400 | 1 | 29.15 | 370.85 | 嘉明工业园区供电所 | 10kV义和线老吕3号柱上变 | 169560817 | 400 | 2 | 31.18
10kV义和线老吕3号柱上变 | 169560817 | 400 | 2 | 31.18 | 368.82 | 嘉明工业园区供电所 | 10kV义和线老吕3号柱上变 | 169560817 | 400 | 2 | 31.18
10kV义和线老吕3号柱上变 | 169560817 | 400 | 2 | 31.18 | 368.82 | 嘉明工业园区供电所 | 大屯1号柱上变 | 173921393 | 400 | 14 | 381.315
大屯1号柱上变 | 173921393 | 400 | 14 | 381.315 | 18.685 | 嘉明工业园区供电所 | 大屯1号柱上变 | 173921393 | 400 | 14 | 381.315
大屯1号柱上变 | 173921393 | 400 | 14 | 381.315 | 18.685 | 嘉明工业园区供电所 | 大屯1号柱上变 | 173921393 | 400 | 14 | 381.315
大屯1号柱上变 | 173921393 | 400 | 14 | 381.315 | 18.685 | 嘉明工业园区供电所 | 大屯1号柱上变 | 173921393 | 400 | 14 | 381.315
大屯1号柱上变 | 173921393 | 400 | 14 | 381.315 | 18.685 | 嘉明工业园区供电所 | 大屯1号柱上变 | 173921393 | 400 | 14 | 381.315
大屯1号柱上变 | 173921393 | 400 | 14 | 381.315 | 18.685 | 嘉明工业园区供电所 | 大屯1号柱上变 | 173921393 | 400 | 14 | 381.315
大屯1号柱上变 | 173921393 | 400 | 14 | 381.315 | 18.685 | 嘉明工业园区供电所 | 大屯1号柱上变 | 173921393 | 400 | 14 | 381.315
大屯1号柱上变 | 173921393 | 400 | 14 | 381.315 | 18.685 | 嘉明工业园区供电所 | 大屯1号柱上变 | 173921393 | 400 | 14 | 381.315
大屯1号柱上变 | 173921393 | 400 | 14 | 381.315 | 18.685 | 嘉明工业园区供电所 | 大屯1号柱上变 | 173921393 | 400 | 14 | 381.315
大屯1号柱上变 | 173921393 | 400 | 14 | 381.315 | 18.685 | 嘉明工业园区供电所 | 大屯1号柱上变 | 173921393 | 400 | 14 | 381.315
大屯1号柱上变 | 173921393 | 400 | 14 | 381.315 | 18.685 | 嘉明工业园区供电所 | 大屯1号柱上变 | 173921393 | 400 | 14 | 381.315
大屯1号柱上变 | 173921393 | 400 | 14 | 381.315 | 18.685 | 嘉明工业园区供电所 | 大屯1号柱上变 | 173921393 | 400 | 14 | 381.315
大屯1号柱上变 | 173921393 | 400 | 14 | 381.315 | 18.685 | 嘉明工业园区供电所 | 大屯1号柱上变 | 173921393 | 400 | 14 | 381.315
大屯1号柱上变 | 173921393 | 400 | 14 | 381.315 | 18.685 | 嘉明工业园区供电所 | 大屯1号柱上变 | 173921393 | 400 | 14 | 381.315
大屯1号柱上变 | 173921393 | 400 | 14 | 381.315 | 18.685 | 嘉明工业园区供电所 | 大屯5号柱上变 | 173921394 | 400 | 13 | 463.76
大屯5号柱上变 | 173921394 | 400 | 13 | 463.76 | -63.76 | 嘉明工业园区供电所 | 大屯5号柱上变 | 173921394 | 400 | 13 | 463.76
大屯5号柱上变 | 173921394 | 400 | 13 | 463.76 | -63.76 | 嘉明工业园区供电所 | 大屯5号柱上变 | 173921394 | 400 | 13 | 463.76
大屯5号柱上变 | 173921394 | 400 | 13 | 463.76 | -63.76 | 嘉明工业园区供电所 | 大屯5号柱上变 | 173921394 | 400 | 13 | 463.76
大屯5号柱上变 | 173921394 | 400 | 13 | 463.76 | -63.76 | 嘉明工业园区供电所 | 大屯5号柱上变 | 173921394 | 400 | 13 | 463.76
大屯5号柱上变 | 173921394 | 400 | 13 | 463.76 | -63.76 | 嘉明工业园区供电所 | 大屯5号柱上变 | 173921394 | 400 | 13 | 463.76
大屯5号柱上变 | 173921394 | 400 | 13 | 463.76 | -63.76 | 嘉明工业园区供电所 | 大屯5号柱上变 | 173921394 | 400 | 13 | 463.76
大屯5号柱上变 | 173921394 | 400 | 13 | 463.76 | -63.76 | 嘉明工业园区供电所 | 大屯5号柱上变 | 173921394 | 400 | 13 | 463.76
大屯5号柱上变 | 173921394 | 400 | 13 | 463.76 | -63.76 | 嘉明工业园区供电所 | 大屯5号柱上变 | 173921394 | 400 | 13 | 463.76
大屯5号柱上变 | 173921394 | 400 | 13 | 463.76 | -63.76 | 嘉明工业园区供电所 | 大屯5号柱上变 | 173921394 | 400 | 13 | 463.76
大屯5号柱上变 | 173921394 | 400 | 13 | 463.76 | -63.76 | 嘉明工业园区供电所 | 大屯5号柱上变 | 173921394 | 400 | 13 | 463.76
大屯5号柱上变 | 173921394 | 400 | 13 | 463.76 | -63.76 | 嘉明工业园区供电所 | 大屯5号柱上变 | 173921394 | 400 | 13 | 463.76
大屯5号柱上变 | 173921394 | 400 | 13 | 463.76 | -63.76 | 嘉明工业园区供电所 | 大屯5号柱上变 | 173921394 | 400 | 13 | 463.76
大屯5号柱上变 | 173921394 | 400 | 13 | 463.76 | -63.76 | 嘉明工业园区供电所 | 大屯6号柱上变 | 173947143 | 400 | 14 | 456.51
大屯6号柱上变 | 173947143 | 400 | 14 | 456.51 | -56.51 | 嘉明工业园区供电所 | 大屯6号柱上变 | 173947143 | 400 | 14 | 456.51
大屯6号柱上变 | 173947143 | 400 | 14 | 456.51 | -56.51 | 嘉明工业园区供电所 | 大屯6号柱上变 | 173947143 | 400 | 14 | 456.51
大屯6号柱上变 | 173947143 | 400 | 14 | 456.51 | -56.51 | 嘉明工业园区供电所 | 大屯6号柱上变 | 173947143 | 400 | 14 | 456.51
大屯6号柱上变 | 173947143 | 400 | 14 | 456.51 | -56.51 | 嘉明工业园区供电所 | 大屯6号柱上变 | 173947143 | 400 | 14 | 456.51
大屯6号柱上变 | 173947143 | 400 | 14 | 456.51 | -56.51 | 嘉明工业园区供电所 | 大屯6号柱上变 | 173947143 | 400 | 14 | 456.51
大屯6号柱上变 | 173947143 | 400 | 14 | 456.51 | -56.51 | 嘉明工业园区供电所 | 大屯6号柱上变 | 173947143 | 400 | 14 | 456.51
大屯6号柱上变 | 173947143 | 400 | 14 | 456.51 | -56.51 | 嘉明工业园区供电所 | 大屯6号柱上变 | 173947143 | 400 | 14 | 456.51
大屯6号柱上变 | 173947143 | 400 | 14 | 456.51 | -56.51 | 嘉明工业园区供电所 | 大屯6号柱上变 | 173947143 | 400 | 14 | 456.51
大屯6号柱上变 | 173947143 | 400 | 14 | 456.51 | -56.51 | 嘉明工业园区供电所 | 大屯6号柱上变 | 173947143 | 400 | 14 | 456.51
大屯6号柱上变 | 173947143 | 400 | 14 | 456.51 | -56.51 | 嘉明工业园区供电所 | 大屯6号柱上变 | 173947143 | 400 | 14 | 456.51
大屯6号柱上变 | 173947143 | 400 | 14 | 456.51 | -56.51 | 嘉明工业园区供电所 | 大屯6号柱上变 | 173947143 | 400 | 14 | 456.51
大屯6号柱上变 | 173947143 | 400 | 14 | 456.51 | -56.51 | 嘉明工业园区供电所 | 大屯6号柱上变 | 173947143 | 400 | 14 | 456.51
大屯6号柱上变 | 173947143 | 400 | 14 | 456.51 | -56.51 | 嘉明工业园区供电所 | 大屯6号柱上变 | 173947143 | 400 | 14 | 456.51
大屯6号柱上变 | 173947143 | 400 | 14 | 456.51 | -56.51 | 嘉明工业园区供电所 | 大屯2号柱上变 | 175866587 | 400 | 16 | 490.565
大屯2号柱上变 | 175866587 | 400 | 16 | 490.565 | -90.565 | 嘉明工业园区供电所 | 大屯2号柱上变 | 175866587 | 400 | 16 | 490.565
大屯2号柱上变 | 175866587 | 400 | 16 | 490.565 | -90.565 | 嘉明工业园区供电所 | 大屯2号柱上变 | 175866587 | 400 | 16 | 490.565
大屯2号柱上变 | 175866587 | 400 | 16 | 490.565 | -90.565 | 嘉明工业园区供电所 | 大屯2号柱上变 | 175866587 | 400 | 16 | 490.565
大屯2号柱上变 | 175866587 | 400 | 16 | 490.565 | -90.565 | 嘉明工业园区供电所 | 大屯2号柱上变 | 175866587 | 400 | 16 | 490.565
大屯2号柱上变 | 175866587 | 400 | 16 | 490.565 | -90.565 | 嘉明工业园区供电所 | 大屯2号柱上变 | 175866587 | 400 | 16 | 490.565
大屯2号柱上变 | 175866587 | 400 | 16 | 490.565 | -90.565 | 嘉明工业园区供电所 | 大屯2号柱上变 | 175866587 | 400 | 16 | 490.565
大屯2号柱上变 | 175866587 | 400 | 16 | 490.565 | -90.565 | 嘉明工业园区供电所 | 大屯2号柱上变 | 175866587 | 400 | 16 | 490.565
大屯2号柱上变 | 175866587 | 400 | 16 | 490.565 | -90.565 | 嘉明工业园区供电所 | 大屯2号柱上变 | 175866587 | 400 | 16 | 490.565
大屯2号柱上变 | 175866587 | 400 | 16 | 490.565 | -90.565 | 嘉明工业园区供电所 | 大屯2号柱上变 | 175866587 | 400 | 16 | 490.565
大屯2号柱上变 | 175866587 | 400 | 16 | 490.565 | -90.565 | 嘉明工业园区供电所 | 大屯2号柱上变 | 175866587 | 400 | 16 | 490.565
大屯2号柱上变 | 175866587 | 400 | 16 | 490.565 | -90.565 | 嘉明工业园区供电所 | 大屯2号柱上变 | 175866587 | 400 | 16 | 490.565
大屯2号柱上变 | 175866587 | 400 | 16 | 490.565 | -90.565 | 嘉明工业园区供电所 | 大屯2号柱上变 | 175866587 | 400 | 16 | 490.565
大屯2号柱上变 | 175866587 | 400 | 16 | 490.565 | -90.565 | 嘉明工业园区供电所 | 大屯2号柱上变 | 175866587 | 400 | 16 | 490.565
大屯2号柱上变 | 175866587 | 400 | 16 | 490.565 | -90.565 | 嘉明工业园区供电所 | 大屯2号柱上变 | 175866587 | 400 | 16 | 490.565
大屯2号柱上变 | 175866587 | 400 | 16 | 490.565 | -90.565 | 嘉明工业园区供电所 | 大屯2号柱上变 | 175866587 | 400 | 16 | 490.565
大屯2号柱上变 | 175866587 | 400 | 16 | 490.565 | -90.565 | 嘉明工业园区供电所 | 嘉明安舜不锈钢315 | 1503191283 |  | 6 | 4809.32
嘉明安舜不锈钢315 | 1503191283 |  | 6 | 4809.32 |  |  | 西吕北 | 40391267 | 400 | 6 | 381.59
西吕北 | 40391267 | 400 | 6 | 381.59 | 18.41 | 嘉明工业园区供电所 | 嘉明安舜不锈钢315 | 1503191283 |  | 6 | 4809.32
嘉明安舜不锈钢315 | 1503191283 |  | 6 | 4809.32 |  |  | 聊城新维新能源有限公司 | 0001458544 | 3630 | 1 | 4809.32
聊城新维新能源有限公司 | 0001458544 | 3630 | 1 | 4809.32 |  | 嘉明工业园区供电所 | 聊城市合辉棉纺织有限公司 | 0001043160 |  | 1 | 4809.32
聊城市合辉棉纺织有限公司 | 0001043160 |  | 1 | 4809.32 |  | 嘉明工业园区供电所 | 聊城市东昌府区天宜游乐设备有限公司变台 | 0001383097 | 250 | 1 | 169.65
聊城市东昌府区天宜游乐设备有限公司变台 | 0001383097 | 250 | 1 | 169.65 | 8035 | 嘉明工业园区供电所 | 大成集东 | 1500010313 | 400 | 1 | 3
大成集东 | 1500010313 | 400 | 1 | 3 | 397 | 梁水镇供电所 | 姚王刘容量200 | 1500110501 | 200 | 2 | 23.14
姚王刘容量200 | 1500110501 | 200 | 2 | 23.14 | 176.86 | 梁水镇供电所 | 北赵北 | 4099808 | 200 | 1 | 3
北赵北 | 4099808 | 200 | 1 | 3 | 197 | 梁水镇供电所 | 10kV梁南线安太集支111-47G东苏台架变 | 1500110414 | 400 | 4 | 66.645
10kV梁南线安太集支111-47G东苏台架变 | 1500110414 | 400 | 4 | 66.645 | 333.355 | 梁水镇供电所 | 南赵容量200 | 1500110604 | 200 | 2 | 46.44
南赵容量200 | 1500110604 | 200 | 2 | 46.44 | 153.56 | 梁水镇供电所 | 10KV梁南线程庄中台架变 | 162700384 | 200 | 2 | 38.02
10KV梁南线程庄中台架变 | 162700384 | 200 | 2 | 38.02 | 161.98 | 梁水镇供电所 | 小任庄容量200 | 1500110124 | 200 | 1 | 5
小任庄容量200 | 1500110124 | 200 | 1 | 5 | 195 | 梁水镇供电所 | 王哑巴容量100 | 1500110510 | 100 | 2 | 49.14
王哑巴容量100 | 1500110510 | 100 | 2 | 49.14 | 50.86 | 梁水镇供电所 | 季庄容量200 | 1500110133 | 200 | 2 | 29.3
季庄容量200 | 1500110133 | 200 | 2 | 29.3 | 170.7 | 梁水镇供电所 | 周庄东 | 4106233 | 200 | 2 | 17.54
周庄东 | 4106233 | 200 | 2 | 17.54 | 182.46 | 梁水镇供电所 | 10kV程庄线运检单线图.sln_江庄后街西柱上变压器 | 174055370 | 400 | 12 | 273.055
10kV程庄线运检单线图.sln_江庄后街西柱上变压器 | 174055370 | 400 | 12 | 273.055 | 126.945 | 梁水镇供电所 | 八刘村西街 | 4218920 | 200 | 5 | 128.62
八刘村西街 | 4218920 | 200 | 5 | 128.62 | 71.38 | 梁水镇供电所 | 南赵容量200 | 1500110604 | 200 | 2 | 46.44
南赵容量200 | 1500110604 | 200 | 2 | 46.44 | 153.56 | 梁水镇供电所 | 张刘东 | 4167964 | 100 | 1 | 43.16
张刘东 | 4167964 | 100 | 1 | 43.16 | 56.84 | 梁水镇供电所 | 10kV程庄线苏早科支157-123-01-13G苏早科煤改电台架变 | 10903286 | 200 | 1 | 26.78
10kV程庄线苏早科支157-123-01-13G苏早科煤改电台架变 | 10903286 | 200 | 1 | 26.78 | 173.22 | 梁水镇供电所 | 王哑巴容量100 | 1500110510 | 100 | 2 | 49.14
王哑巴容量100 | 1500110510 | 100 | 2 | 49.14 | 50.86 | 梁水镇供电所 | 杨天洪南 | 4176859 | 200 | 2 | 60.58
杨天洪南 | 4176859 | 200 | 2 | 60.58 | 139.42 | 梁水镇供电所 | 10kV程庄线放马吕支111-86-03-02AG放马吕煤改电台架变 | 10903284 | 200 | 1 | 20.28
10kV程庄线放马吕支111-86-03-02AG放马吕煤改电台架变 | 10903284 | 200 | 1 | 20.28 | 179.72 | 梁水镇供电所 | 八刘村西街 | 4218920 | 200 | 5 | 128.62
八刘村西街 | 4218920 | 200 | 5 | 128.62 | 71.38 | 梁水镇供电所 | 田园容量100 | 1500110135 | 100 | 6 | 84.7
田园容量100 | 1500110135 | 100 | 6 | 84.7 | 15.3 | 梁水镇供电所 | 杨天洪南 | 4176859 | 200 | 2 | 60.58
杨天洪南 | 4176859 | 200 | 2 | 60.58 | 139.42 | 梁水镇供电所 | 田园容量100 | 1500110135 | 100 | 6 | 84.7
田园容量100 | 1500110135 | 100 | 6 | 84.7 | 15.3 | 梁水镇供电所 | 邰庄东 | 4099826 | 200 | 3 | 149.76
邰庄东 | 4099826 | 200 | 3 | 149.76 | 50.24 | 梁水镇供电所 | 田园南 | 4167868 | 200 | 3 | 54.07
田园南 | 4167868 | 200 | 3 | 54.07 | 145.93 | 梁水镇供电所 | 10kV程庄线运检单线图.sln_江庄后街西柱上变压器 | 174055370 | 400 | 12 | 273.055
10kV程庄线运检单线图.sln_江庄后街西柱上变压器 | 174055370 | 400 | 12 | 273.055 | 126.945 | 梁水镇供电所 | 梁闸容量200 | 1500110116 | 200 | 7 | 211.94
梁闸容量200 | 1500110116 | 200 | 7 | 211.94 | -11.94 | 梁水镇供电所 | 梁闸容量200 | 1500110116 | 200 | 7 | 211.94
梁闸容量200 | 1500110116 | 200 | 7 | 211.94 | -11.94 | 梁水镇供电所 | 姚王刘容量200 | 1500110501 | 200 | 2 | 23.14
姚王刘容量200 | 1500110501 | 200 | 2 | 23.14 | 176.86 | 梁水镇供电所 | 孟庄南1#400 | 1503187852 | 400 | 1 | 100
孟庄南1#400 | 1503187852 | 400 | 1 | 100 | 300 | 梁水镇供电所 | 杨天红容量100 | 1500110507 | 100 | 3 | 36.64
杨天红容量100 | 1500110507 | 100 | 3 | 36.64 | 63.36 | 梁水镇供电所 | 杨天红容量100 | 1500110507 | 100 | 3 | 36.64
杨天红容量100 | 1500110507 | 100 | 3 | 36.64 | 63.36 | 梁水镇供电所 | 荣堂北 | 4176857 | 200 | 1 | 41.8
荣堂北 | 4176857 | 200 | 1 | 41.8 | 158.2 | 梁水镇供电所 | 西黄村容量200 | 1500110228 | 200 | 6 | 119.51
西黄村容量200 | 1500110228 | 200 | 6 | 119.51 | 80.49 | 梁水镇供电所 | 木庄容量200 | 1500110306 | 200 | 7 | 156.63
木庄容量200 | 1500110306 | 200 | 7 | 156.63 | 43.37 | 梁水镇供电所 | 肖庄南 | 4214170 | 400 | 7 | 226.78
肖庄南 | 4214170 | 400 | 7 | 226.78 | 173.22 | 梁水镇供电所 | 八刘村西街 | 4218920 | 200 | 5 | 128.62
八刘村西街 | 4218920 | 200 | 5 | 128.62 | 71.38 | 梁水镇供电所 | 八刘村西街 | 4218920 | 200 | 5 | 128.62
八刘村西街 | 4218920 | 200 | 5 | 128.62 | 71.38 | 梁水镇供电所 | 刘管营容量200 | 1500110505 | 200 | 9 | 179.565
刘管营容量200 | 1500110505 | 200 | 9 | 179.565 | 20.435 | 梁水镇供电所 | 八刘村容量200 | 1500110702 | 200 | 2 | 25.93
八刘村容量200 | 1500110702 | 200 | 2 | 25.93 | 174.07 | 梁水镇供电所 |  |  |  | 2 | 406.48
|  |  | 2 | 406.48 |  | 梁水镇供电所 | 田园容量100 | 1500110135 | 100 | 6 | 84.7
田园容量100 | 1500110135 | 100 | 6 | 84.7 | 15.3 | 梁水镇供电所 | 赵香坊容量100 | 1500110512 | 100 | 1 | 10.71
赵香坊容量100 | 1500110512 | 100 | 1 | 10.71 | 89.29 | 梁水镇供电所 | 乔集2#200 | 816872 | 200 | 6 | 193.88
乔集2#200 | 816872 | 200 | 6 | 193.88 | 6.12 | 梁水镇供电所 | 康堂容量200 | 1500110326 | 200 | 2 | 43.74
康堂容量200 | 1500110326 | 200 | 2 | 43.74 | 156.26 | 梁水镇供电所 | 苏堤口容量200 | 1500110413 | 400 | 9 | 208.61
苏堤口容量200 | 1500110413 | 400 | 9 | 208.61 | 191.39 | 梁水镇供电所 | 田园容量100 | 1500110135 | 100 | 6 | 84.7
田园容量100 | 1500110135 | 100 | 6 | 84.7 | 15.3 | 梁水镇供电所 | 木庄容量200 | 1500110306 | 200 | 7 | 156.63
木庄容量200 | 1500110306 | 200 | 7 | 156.63 | 43.37 | 梁水镇供电所 | 闫庄配电变压器 | 1500110606 | 200 | 14 | 257.095
闫庄配电变压器 | 1500110606 | 200 | 14 | 257.095 | -57.095 | 梁水镇供电所 | 闫庄配电变压器 | 1500110606 | 200 | 14 | 257.095
闫庄配电变压器 | 1500110606 | 200 | 14 | 257.095 | -57.095 | 梁水镇供电所 | 张刘容量100 | 1500110513 | 100 | 1 | 16.2
张刘容量100 | 1500110513 | 100 | 1 | 16.2 | 83.8 | 梁水镇供电所 | 闫庄配电变压器 | 1500110606 | 200 | 14 | 257.095
闫庄配电变压器 | 1500110606 | 200 | 14 | 257.095 | -57.095 | 梁水镇供电所 | 闫庄配电变压器 | 1500110606 | 200 | 14 | 257.095
闫庄配电变压器 | 1500110606 | 200 | 14 | 257.095 | -57.095 | 梁水镇供电所 | 10kV土闸线梁浅大队北台架变 | 163559760 | 400 | 1 | 32.4
10kV土闸线梁浅大队北台架变 | 163559760 | 400 | 1 | 32.4 | 367.6 | 梁水镇供电所 | 冻元容量315 | 1500110605 | 315 | 5 | 196.31
冻元容量315 | 1500110605 | 315 | 5 | 196.31 | 118.69 | 梁水镇供电所 | 梁闸2号 | 976803 | 200 | 6 | 199.15
梁闸2号 | 976803 | 200 | 6 | 199.15 | 0.85 | 梁水镇供电所 | 杜庄容量80 | 1500110711 | 200 | 7 | 95.33
杜庄容量80 | 1500110711 | 200 | 7 | 95.33 | 104.67 | 梁水镇供电所 | 马村北 | 4121492 | 100 | 1 | 8.4
马村北 | 4121492 | 100 | 1 | 8.4 | 91.6 | 梁水镇供电所 | 周庄北 | 4106224 | 200 | 2 | 22.98
周庄北 | 4106224 | 200 | 2 | 22.98 | 177.02 | 梁水镇供电所 | 10kV程庄线红伟东台架变 | 163756185 | 400 | 10 | 370.195
10kV程庄线红伟东台架变 | 163756185 | 400 | 10 | 370.195 | 29.805 | 梁水镇供电所 | 10kV程庄线冻元北台架变 | 164163798 | 400 | 3 | 211.715
10kV程庄线冻元北台架变 | 164163798 | 400 | 3 | 211.715 | 188.285 | 梁水镇供电所 | 梁闸2号 | 976803 | 200 | 6 | 199.15
梁闸2号 | 976803 | 200 | 6 | 199.15 | 0.85 | 梁水镇供电所 | 许屯容量200 | 1500110221 | 200 | 1 | 16.64
许屯容量200 | 1500110221 | 200 | 1 | 16.64 | 183.36 | 梁水镇供电所 | 闫庄2# | 1503191334 | 200 | 6 | 138.405
闫庄2# | 1503191334 | 200 | 6 | 138.405 | 61.595 | 梁水镇供电所 | 10kV梁南线拐王前街柱上变 | 1500110309 | 400 | 2 | 41.2
10kV梁南线拐王前街柱上变 | 1500110309 | 400 | 2 | 41.2 | 358.8 | 梁水镇供电所 | 10kV梁南线安西北台架变 | 167060013 | 400 | 9 | 343.25
10kV梁南线安西北台架变 | 167060013 | 400 | 9 | 343.25 | 56.75 | 梁水镇供电所 | 10kV梁南线安西北台架变 | 167060013 | 400 | 9 | 343.25
10kV梁南线安西北台架变 | 167060013 | 400 | 9 | 343.25 | 56.75 | 梁水镇供电所 | 西黄村容量200 | 1500110228 | 200 | 6 | 119.51
西黄村容量200 | 1500110228 | 200 | 6 | 119.51 | 80.49 | 梁水镇供电所 | 木庄容量200 | 1500110306 | 200 | 7 | 156.63
木庄容量200 | 1500110306 | 200 | 7 | 156.63 | 43.37 | 梁水镇供电所 | 高泽刘南 | 4163646 | 200 | 4 | 77.02
高泽刘南 | 4163646 | 200 | 4 | 77.02 | 122.98 | 梁水镇供电所 | 杨庄西 | 4099820 | 200 | 5 | 37.44
杨庄西 | 4099820 | 200 | 5 | 37.44 | 162.56 | 梁水镇供电所 | 西苏村容量200 | 1500110415 | 200 | 2 | 55.35
西苏村容量200 | 1500110415 | 200 | 2 | 55.35 | 144.65 | 梁水镇供电所 | 10kV程庄线宏伟北台架变 | 165376878 | 400 | 2 | 45.65
10kV程庄线宏伟北台架变 | 165376878 | 400 | 2 | 45.65 | 354.35 | 梁水镇供电所 | 10kV程庄线宏伟北台架变 | 165376878 | 400 | 2 | 45.65
10kV程庄线宏伟北台架变 | 165376878 | 400 | 2 | 45.65 | 354.35 | 梁水镇供电所 | 10kV梁南线姚堤口西台架变 | 165392091 | 200 | 9 | 164.7
10kV梁南线姚堤口西台架变 | 165392091 | 200 | 9 | 164.7 | 35.3 | 梁水镇供电所 | 10kV梁南线姚堤口西台架变 | 165392091 | 200 | 9 | 164.7
10kV梁南线姚堤口西台架变 | 165392091 | 200 | 9 | 164.7 | 35.3 | 梁水镇供电所 | 姚堤口容量400 | 1500110417 | 400 | 17 | 368.335
姚堤口容量400 | 1500110417 | 400 | 17 | 368.335 | 31.665 | 梁水镇供电所 | 杨庄村公变 | 1500110313 | 250 | 7 | 54.63
杨庄村公变 | 1500110313 | 250 | 7 | 54.63 | 195.37 | 梁水镇供电所 | 杨庄村公变 | 1500110313 | 250 | 7 | 54.63
杨庄村公变 | 1500110313 | 250 | 7 | 54.63 | 195.37 | 梁水镇供电所 | 杨庄东 | 1023841 | 400 | 9 | 379.69
杨庄东 | 1023841 | 400 | 9 | 379.69 | 20.31 | 梁水镇供电所 | 杨庄东 | 1023841 | 400 | 9 | 379.69
杨庄东 | 1023841 | 400 | 9 | 379.69 | 20.31 | 梁水镇供电所 | 杨庄西 | 4099820 | 200 | 5 | 37.44
杨庄西 | 4099820 | 200 | 5 | 37.44 | 162.56 | 梁水镇供电所 | 10kV梁南线杨庄南台架变 | 165393903 | 200 | 4 | 36.54
10kV梁南线杨庄南台架变 | 165393903 | 200 | 4 | 36.54 | 163.46 | 梁水镇供电所 | 10kV梁南线杨庄南台架变 | 165393903 | 200 | 4 | 36.54
10kV梁南线杨庄南台架变 | 165393903 | 200 | 4 | 36.54 | 163.46 | 梁水镇供电所 | 杨庄村公变 | 1500110313 | 250 | 7 | 54.63
杨庄村公变 | 1500110313 | 250 | 7 | 54.63 | 195.37 | 梁水镇供电所 | 杨庄村公变 | 1500110313 | 250 | 7 | 54.63
杨庄村公变 | 1500110313 | 250 | 7 | 54.63 | 195.37 | 梁水镇供电所 | 杨庄村公变 | 1500110313 | 250 | 7 | 54.63
杨庄村公变 | 1500110313 | 250 | 7 | 54.63 | 195.37 | 梁水镇供电所 | 杨庄东 | 1023841 | 400 | 9 | 379.69
杨庄东 | 1023841 | 400 | 9 | 379.69 | 20.31 | 梁水镇供电所 | 杨庄东 | 1023841 | 400 | 9 | 379.69
杨庄东 | 1023841 | 400 | 9 | 379.69 | 20.31 | 梁水镇供电所 | 杨庄西 | 4099820 | 200 | 5 | 37.44
杨庄西 | 4099820 | 200 | 5 | 37.44 | 162.56 | 梁水镇供电所 | 杨庄西 | 4099820 | 200 | 5 | 37.44
杨庄西 | 4099820 | 200 | 5 | 37.44 | 162.56 | 梁水镇供电所 | 杨庄西 | 4099820 | 200 | 5 | 37.44
杨庄西 | 4099820 | 200 | 5 | 37.44 | 162.56 | 梁水镇供电所 | 10kV梁南线杨庄北台架变 | 165393727 | 200 | 3 | 24.12
10kV梁南线杨庄北台架变 | 165393727 | 200 | 3 | 24.12 | 175.88 | 梁水镇供电所 | 10kV梁南线杨庄北台架变 | 165393727 | 200 | 3 | 24.12
10kV梁南线杨庄北台架变 | 165393727 | 200 | 3 | 24.12 | 175.88 | 梁水镇供电所 | 10kV梁南线杨庄南台架变 | 165393903 | 200 | 4 | 36.54
10kV梁南线杨庄南台架变 | 165393903 | 200 | 4 | 36.54 | 163.46 | 梁水镇供电所 | 安东容量200 | 1500110418 | 200 | 9 | 177.66
安东容量200 | 1500110418 | 200 | 9 | 177.66 | 22.34 | 梁水镇供电所 | 安东容量200 | 1500110418 | 200 | 9 | 177.66
安东容量200 | 1500110418 | 200 | 9 | 177.66 | 22.34 | 梁水镇供电所 | 高泽刘南 | 4163646 | 200 | 4 | 77.02
高泽刘南 | 4163646 | 200 | 4 | 77.02 | 122.98 | 梁水镇供电所 | 10kV土闸线梁浅大队东台架变 | 163568275 | 400 | 1 | 19.98
10kV土闸线梁浅大队东台架变 | 163568275 | 400 | 1 | 19.98 | 380.02 | 梁水镇供电所 | 郭营容量200 | 1500110416 | 200 | 4 | 53.58
郭营容量200 | 1500110416 | 200 | 4 | 53.58 | 146.42 | 梁水镇供电所 | 安东南 | 4176862 | 200 | 2 | 41.06
安东南 | 4176862 | 200 | 2 | 41.06 | 158.94 | 梁水镇供电所 | 高泽****15 | 1500110323 | 315 | 4 | 103.6
高泽****15 | 1500110323 | 315 | 4 | 103.6 | 211.4 | 梁水镇供电所 | 乔集村1#容量200 | 1500120651 | 200 | 9 | 172.465
乔集村1#容量200 | 1500120651 | 200 | 9 | 172.465 | 27.535 | 梁水镇供电所 | 高泽刘北 | 4163644 | 200 | 2 | 45.15
高泽刘北 | 4163644 | 200 | 2 | 45.15 | 154.85 | 梁水镇供电所 | 郭营容量200 | 1500110416 | 200 | 4 | 53.58
郭营容量200 | 1500110416 | 200 | 4 | 53.58 | 146.42 | 梁水镇供电所 | 石槽王 | 680060 | 200 | 2 | 27.48
石槽王 | 680060 | 200 | 2 | 27.48 | 172.52 | 梁水镇供电所 | 10kV程庄线郑庄南柱上变 | 175284669 | 200 | 1 | 10.83
10kV程庄线郑庄南柱上变 | 175284669 | 200 | 1 | 10.83 | 189.17 | 梁水镇供电所 | 拐里****量400 | 1500110308 | 400 | 3 | 63.72
拐里****量400 | 1500110308 | 400 | 3 | 63.72 | 336.28 | 梁水镇供电所 | 邰庄东 | 4099826 | 200 | 3 | 149.76
邰庄东 | 4099826 | 200 | 3 | 149.76 | 50.24 | 梁水镇供电所 | 周庄北 | 4106224 | 200 | 2 | 22.98
周庄北 | 4106224 | 200 | 2 | 22.98 | 177.02 | 梁水镇供电所 |  |  |  | 2 | 406.48
|  |  | 2 | 406.48 |  | 梁水镇供电所 | 张堂容量200 | 1500110206 | 200 | 1 | 12.54
张堂容量200 | 1500110206 | 200 | 1 | 12.54 | 187.46 | 梁水镇供电所 | 10kV梁北线张樊东支53-05-09G张樊东煤改电台架变 | 10903287 | 400 | 1 | 6.48
10kV梁北线张樊东支53-05-09G张樊东煤改电台架变 | 10903287 | 400 | 1 | 6.48 | 393.52 | 梁水镇供电所 | 叶屯容量200 | 1500110120 | 200 | 2 | 38.835
叶屯容量200 | 1500110120 | 200 | 2 | 38.835 | 161.165 | 梁水镇供电所 | 小西梭容量100 | 1500110139 | 100 | 1 | 14.535
小西梭容量100 | 1500110139 | 100 | 1 | 14.535 | 85.465 | 梁水镇供电所 | 季屯容量200 | 1500110223 | 200 | 1 | 10.26
季屯容量200 | 1500110223 | 200 | 1 | 10.26 | 189.74 | 梁水镇供电所 | 苏堤口容量200 | 1500110413 | 400 | 9 | 208.61
苏堤口容量200 | 1500110413 | 400 | 9 | 208.61 | 191.39 | 梁水镇供电所 | 郭营容量200 | 1500110416 | 200 | 4 | 53.58
郭营容量200 | 1500110416 | 200 | 4 | 53.58 | 146.42 | 梁水镇供电所 | 陈坊容量200 | 1500110612 | 200 | 2 | 49.41
陈坊容量200 | 1500110612 | 200 | 2 | 49.41 | 150.59 | 梁水镇供电所 | 郑堂容量80 | 1500110713 | 80 | 1 | 12.54
郑堂容量80 | 1500110713 | 80 | 1 | 12.54 | 67.46 | 梁水镇供电所 | 10kV梁北线邢屯支147-115-05-08G邢屯台架变 | 165393562 | 200 | 1 | 12.54
10kV梁北线邢屯支147-115-05-08G邢屯台架变 | 165393562 | 200 | 1 | 12.54 | 187.46 | 梁水镇供电所 | 10kV土闸线土闸北台架变 | 165413576 | 200 | 1 | 12.54
10kV土闸线土闸北台架变 | 165413576 | 200 | 1 | 12.54 | 187.46 | 梁水镇供电所 | 郑营 | 1500110140 | 200 | 2 | 30.96
郑营 | 1500110140 | 200 | 2 | 30.96 | 169.04 | 梁水镇供电所 | 南黄****00 | 1500110324 | 200 | 1 | 10.26
南黄****00 | 1500110324 | 200 | 1 | 10.26 | 189.74 | 梁水镇供电所 | 刘管营容量200 | 1500110505 | 200 | 9 | 179.565
刘管营容量200 | 1500110505 | 200 | 9 | 179.565 | 20.435 | 梁水镇供电所 | 庞庄容量100 | 1500110508 | 100 | 6 | 112.13
庞庄容量100 | 1500110508 | 100 | 6 | 112.13 | -12.13 | 梁水镇供电所 | 孙路口容量200 | 1500110607 | 200 | 1 | 12.54
孙路口容量200 | 1500110607 | 200 | 1 | 12.54 | 187.46 | 梁水镇供电所 | 魏庄容量200 | 1500110610 | 200 | 1 | 12.54
魏庄容量200 | 1500110610 | 200 | 1 | 12.54 | 187.46 | 梁水镇供电所 | 周庄东 | 4106233 | 200 | 2 | 17.54
周庄东 | 4106233 | 200 | 2 | 17.54 | 182.46 | 梁水镇供电所 | 元庄西 | 4167963 | 200 | 1 | 11.97
元庄西 | 4167963 | 200 | 1 | 11.97 | 188.03 | 梁水镇供电所 | 王东见容量200 | 1500110311 | 200 | 1 | 10.26
王东见容量200 | 1500110311 | 200 | 1 | 10.26 | 189.74 | 梁水镇供电所 | 小荣容量200 | 1500110318 | 200 | 2 | 38.8
小荣容量200 | 1500110318 | 200 | 2 | 38.8 | 161.2 | 梁水镇供电所 | 东升容量100 | 1500110509 | 100 | 1 | 10.26
东升容量100 | 1500110509 | 100 | 1 | 10.26 | 89.74 | 梁水镇供电所 | 闫庄配电变压器 | 1500110606 | 200 | 14 | 257.095
闫庄配电变压器 | 1500110606 | 200 | 14 | 257.095 | -57.095 | 梁水镇供电所 | 大荣2# | 842441 | 200 | 7 | 149.845
大荣2# | 842441 | 200 | 7 | 149.845 | 50.155 | 梁水镇供电所 | 10kV梁南线吴庄西台架变 | 165391761 | 200 | 1 | 10.26
10kV梁南线吴庄西台架变 | 165391761 | 200 | 1 | 10.26 | 189.74 | 梁水镇供电所 | 吕庄容量200 | 1500110132 | 200 | 1 | 12.54
吕庄容量200 | 1500110132 | 200 | 1 | 12.54 | 187.46 | 梁水镇供电所 | *庄 | 1500110204 | 315 | 1 | 12.54
*庄 | 1500110204 | 315 | 1 | 12.54 | 302.46 | 梁水镇供电所 | 闫坦 | 1500110215 | 200 | 1 | 11.97
闫坦 | 1500110215 | 200 | 1 | 11.97 | 188.03 | 梁水镇供电所 | 东赫容量160 | 1500110401 | 160 | 1 | 12.54
东赫容量160 | 1500110401 | 160 | 1 | 12.54 | 147.46 | 梁水镇供电所 | 西赫容量100 | 1500110402 | 100 | 1 | 12.54
西赫容量100 | 1500110402 | 100 | 1 | 12.54 | 87.46 | 梁水镇供电所 | 小合子容量200 | 1500110403 | 200 | 3 | 51.24
小合子容量200 | 1500110403 | 200 | 3 | 51.24 | 148.76 | 梁水镇供电所 | 李井容量100 | 1500110611 | 100 | 3 | 65.56
李井容量100 | 1500110611 | 100 | 3 | 65.56 | 34.44 | 梁水镇供电所 | 朱庄容量200 | 1500110703 | 200 | 4 | 138.65
朱庄容量200 | 1500110703 | 200 | 4 | 138.65 | 61.35 | 梁水镇供电所 | 江庄容量400 | 1500110707 | 400 | 11 | 394.415
江庄容量400 | 1500110707 | 400 | 11 | 394.415 | 5.585 | 梁水镇供电所 | 10kV程庄线胡楼西台架变 | 1500110708 | 200 | 11 | 152.1
10kV程庄线胡楼西台架变 | 1500110708 | 200 | 11 | 152.1 | 47.9 | 梁水镇供电所 | 王岗容量200 | 1500110709 | 200 | 2 | 31.77
王岗容量200 | 1500110709 | 200 | 2 | 31.77 | 168.23 | 梁水镇供电所 | 王铺容量100 | 1500110710 | 100 | 1 | 11.115
王铺容量100 | 1500110710 | 100 | 1 | 11.115 | 88.885 | 梁水镇供电所 | 邰庄东 | 4099826 | 200 | 3 | 149.76
邰庄东 | 4099826 | 200 | 3 | 149.76 | 50.24 | 梁水镇供电所 | 10kV梁水线梁水镇政府西台架变 | 165193951 | 400 | 1 | 153.33
10kV梁水线梁水镇政府西台架变 | 165193951 | 400 | 1 | 153.33 | 246.67 | 梁水镇供电所 | 任香坊容量200 | 1500110502 | 200 | 1 | 12.54
任香坊容量200 | 1500110502 | 200 | 1 | 12.54 | 187.46 | 梁水镇供电所 | 赵李王中 | 991779 | 200 | 4 | 93.79
赵李王中 | 991779 | 200 | 4 | 93.79 | 106.21 | 梁水镇供电所 | 大荣2# | 842441 | 200 | 7 | 149.845
大荣2# | 842441 | 200 | 7 | 149.845 | 50.155 | 梁水镇供电所 | 小合子容量200 | 1500110403 | 200 | 3 | 51.24
小合子容量200 | 1500110403 | 200 | 3 | 51.24 | 148.76 | 梁水镇供电所 | 杨庄村公变 | 1500110313 | 250 | 7 | 54.63
杨庄村公变 | 1500110313 | 250 | 7 | 54.63 | 195.37 | 梁水镇供电所 | 杨庄村公变 | 1500110313 | 250 | 7 | 54.63
杨庄村公变 | 1500110313 | 250 | 7 | 54.63 | 195.37 | 梁水镇供电所 | 姚堤口容量400 | 1500110417 | 400 | 17 | 368.335
姚堤口容量400 | 1500110417 | 400 | 17 | 368.335 | 31.665 | 梁水镇供电所 | 姚堤口容量400 | 1500110417 | 400 | 17 | 368.335
姚堤口容量400 | 1500110417 | 400 | 17 | 368.335 | 31.665 | 梁水镇供电所 | 姚堤口容量400 | 1500110417 | 400 | 17 | 368.335
姚堤口容量400 | 1500110417 | 400 | 17 | 368.335 | 31.665 | 梁水镇供电所 | 闫庄配电变压器 | 1500110606 | 200 | 14 | 257.095
闫庄配电变压器 | 1500110606 | 200 | 14 | 257.095 | -57.095 | 梁水镇供电所 | 杜庄容量80 | 1500110711 | 200 | 7 | 95.33
杜庄容量80 | 1500110711 | 200 | 7 | 95.33 | 104.67 | 梁水镇供电所 | 杜庄容量80 | 1500110711 | 200 | 7 | 95.33
杜庄容量80 | 1500110711 | 200 | 7 | 95.33 | 104.67 | 梁水镇供电所 | 杜庄容量80 | 1500110711 | 200 | 7 | 95.33
杜庄容量80 | 1500110711 | 200 | 7 | 95.33 | 104.67 | 梁水镇供电所 | 杜庄容量80 | 1500110711 | 200 | 7 | 95.33
杜庄容量80 | 1500110711 | 200 | 7 | 95.33 | 104.67 | 梁水镇供电所 | 杜庄容量80 | 1500110711 | 200 | 7 | 95.33
杜庄容量80 | 1500110711 | 200 | 7 | 95.33 | 104.67 | 梁水镇供电所 | 邱庄2# | 852376 | 200 | 3 | 38.21
邱庄2# | 852376 | 200 | 3 | 38.21 | 161.79 | 梁水镇供电所 | 杨庄东 | 1023841 | 400 | 9 | 379.69
杨庄东 | 1023841 | 400 | 9 | 379.69 | 20.31 | 梁水镇供电所 | 10kV程庄线杜庄北台架变 | 163756186 | 400 | 1 | 10.53
10kV程庄线杜庄北台架变 | 163756186 | 400 | 1 | 10.53 | 389.47 | 梁水镇供电所 | 10kV程庄线冻元北台架变 | 164163798 | 400 | 3 | 211.715
10kV程庄线冻元北台架变 | 164163798 | 400 | 3 | 211.715 | 188.285 | 梁水镇供电所 | 10kV梁南线杨庄北台架变 | 165393727 | 200 | 3 | 24.12
10kV梁南线杨庄北台架变 | 165393727 | 200 | 3 | 24.12 | 175.88 | 梁水镇供电所 | 杜庄容量80 | 1500110711 | 200 | 7 | 95.33
杜庄容量80 | 1500110711 | 200 | 7 | 95.33 | 104.67 | 梁水镇供电所 | 郭营南 | 4233784 | 200 | 2 | 45.76
郭营南 | 4233784 | 200 | 2 | 45.76 | 154.24 | 梁水镇供电所 | 姚堤口容量400 | 1500110417 | 400 | 17 | 368.335
姚堤口容量400 | 1500110417 | 400 | 17 | 368.335 | 31.665 | 梁水镇供电所 | 乔集村1#容量200 | 1500120651 | 200 | 9 | 172.465
乔集村1#容量200 | 1500120651 | 200 | 9 | 172.465 | 27.535 | 梁水镇供电所 | 乔集村1#容量200 | 1500120651 | 200 | 9 | 172.465
乔集村1#容量200 | 1500120651 | 200 | 9 | 172.465 | 27.535 | 梁水镇供电所 | 乔集村1#容量200 | 1500120651 | 200 | 9 | 172.465
乔集村1#容量200 | 1500120651 | 200 | 9 | 172.465 | 27.535 | 梁水镇供电所 | 乔集村1#容量200 | 1500120651 | 200 | 9 | 172.465
乔集村1#容量200 | 1500120651 | 200 | 9 | 172.465 | 27.535 | 梁水镇供电所 | 梁水镇所用电 | 1012774 | 200 | 1 | 23.6
梁水镇所用电 | 1012774 | 200 | 1 | 23.6 | 176.4 | 梁水镇供电所 | 乔集村1#容量200 | 1500120651 | 200 | 9 | 172.465
乔集村1#容量200 | 1500120651 | 200 | 9 | 172.465 | 27.535 | 梁水镇供电所 | 河下荣南 | 4169629 | 200 | 2 | 40.065
河下荣南 | 4169629 | 200 | 2 | 40.065 | 159.935 | 梁水镇供电所 | 安西南 | 1023942 | 200 | 8 | 203.735
安西南 | 1023942 | 200 | 8 | 203.735 | -3.735 | 梁水镇供电所 | 安西南 | 1023942 | 200 | 8 | 203.735
安西南 | 1023942 | 200 | 8 | 203.735 | -3.735 | 梁水镇供电所 | 乔集西 | 4112082 | 400 | 3 | 96.675
乔集西 | 4112082 | 400 | 3 | 96.675 | 303.325 | 梁水镇供电所 | 苏堤口容量200 | 1500110413 | 400 | 9 | 208.61
苏堤口容量200 | 1500110413 | 400 | 9 | 208.61 | 191.39 | 梁水镇供电所 | 苏堤口容量200 | 1500110413 | 400 | 9 | 208.61
苏堤口容量200 | 1500110413 | 400 | 9 | 208.61 | 191.39 | 梁水镇供电所 | 10kV梁南线安太集支111-47G东苏台架变 | 1500110414 | 400 | 4 | 66.645
10kV梁南线安太集支111-47G东苏台架变 | 1500110414 | 400 | 4 | 66.645 | 333.355 | 梁水镇供电所 | 杨庄东 | 1023841 | 400 | 9 | 379.69
杨庄东 | 1023841 | 400 | 9 | 379.69 | 20.31 | 梁水镇供电所 | 杨庄东 | 1023841 | 400 | 9 | 379.69
杨庄东 | 1023841 | 400 | 9 | 379.69 | 20.31 | 梁水镇供电所 | 10kV梁南线姚堤口北台架变 | 165391799 | 200 | 5 | 96.065
10kV梁南线姚堤口北台架变 | 165391799 | 200 | 5 | 96.065 | 103.935 | 梁水镇供电所 | 苏堤口容量200 | 1500110413 | 400 | 9 | 208.61
苏堤口容量200 | 1500110413 | 400 | 9 | 208.61 | 191.39 | 梁水镇供电所 | 苏堤口西 | 4121491 | 200 | 6 | 165.49
苏堤口西 | 4121491 | 200 | 6 | 165.49 | 34.51 | 梁水镇供电所 | 10kV梁南线姚堤口西台架变 | 165392091 | 200 | 9 | 164.7
10kV梁南线姚堤口西台架变 | 165392091 | 200 | 9 | 164.7 | 35.3 | 梁水镇供电所 | 前里容量200 | 1500110317 | 200 | 3 | 62.37
前里容量200 | 1500110317 | 200 | 3 | 62.37 | 137.63 | 梁水镇供电所 | 邱庄2# | 852376 | 200 | 3 | 38.21
邱庄2# | 852376 | 200 | 3 | 38.21 | 161.79 | 梁水镇供电所 | 安西南 | 1023942 | 200 | 8 | 203.735
安西南 | 1023942 | 200 | 8 | 203.735 | -3.735 | 梁水镇供电所 | 10kV梁南线安西北台架变 | 167060013 | 400 | 9 | 343.25
10kV梁南线安西北台架变 | 167060013 | 400 | 9 | 343.25 | 56.75 | 梁水镇供电所 | 苏堤口容量200 | 1500110413 | 400 | 9 | 208.61
苏堤口容量200 | 1500110413 | 400 | 9 | 208.61 | 191.39 | 梁水镇供电所 | 10kV程庄线胡楼西台架变 | 1500110708 | 200 | 11 | 152.1
10kV程庄线胡楼西台架变 | 1500110708 | 200 | 11 | 152.1 | 47.9 | 梁水镇供电所 | 10kV程庄线胡楼西台架变 | 1500110708 | 200 | 11 | 152.1
10kV程庄线胡楼西台架变 | 1500110708 | 200 | 11 | 152.1 | 47.9 | 梁水镇供电所 | 胡楼容量 | 165331323 | 200 | 10 | 178.905
胡楼容量 | 165331323 | 200 | 10 | 178.905 | 21.095 | 梁水镇供电所 | 胡楼容量 | 165331323 | 200 | 10 | 178.905
胡楼容量 | 165331323 | 200 | 10 | 178.905 | 21.095 | 梁水镇供电所 | 苏堤口容量200 | 1500110413 | 400 | 9 | 208.61
苏堤口容量200 | 1500110413 | 400 | 9 | 208.61 | 191.39 | 梁水镇供电所 | 10kV程庄线胡楼西台架变 | 1500110708 | 200 | 11 | 152.1
10kV程庄线胡楼西台架变 | 1500110708 | 200 | 11 | 152.1 | 47.9 | 梁水镇供电所 | 10kV程庄线胡楼西台架变 | 1500110708 | 200 | 11 | 152.1
10kV程庄线胡楼西台架变 | 1500110708 | 200 | 11 | 152.1 | 47.9 | 梁水镇供电所 | 10kV程庄线胡楼西台架变 | 1500110708 | 200 | 11 | 152.1
10kV程庄线胡楼西台架变 | 1500110708 | 200 | 11 | 152.1 | 47.9 | 梁水镇供电所 | 胡楼容量 | 165331323 | 200 | 10 | 178.905
胡楼容量 | 165331323 | 200 | 10 | 178.905 | 21.095 | 梁水镇供电所 | 胡楼容量 | 165331323 | 200 | 10 | 178.905
胡楼容量 | 165331323 | 200 | 10 | 178.905 | 21.095 | 梁水镇供电所 | 10KV程庄线小河子南柱上变 | 169638051 | 400 | 2 | 39.18
10KV程庄线小河子南柱上变 | 169638051 | 400 | 2 | 39.18 | 360.82 | 梁水镇供电所 | 10kV程庄线胡楼西台架变 | 1500110708 | 200 | 11 | 152.1
10kV程庄线胡楼西台架变 | 1500110708 | 200 | 11 | 152.1 | 47.9 | 梁水镇供电所 | 10kV程庄线胡楼西台架变 | 1500110708 | 200 | 11 | 152.1
10kV程庄线胡楼西台架变 | 1500110708 | 200 | 11 | 152.1 | 47.9 | 梁水镇供电所 | 郭营南 | 4233784 | 200 | 2 | 45.76
郭营南 | 4233784 | 200 | 2 | 45.76 | 154.24 | 梁水镇供电所 | 安东容量200 | 1500110418 | 200 | 9 | 177.66
安东容量200 | 1500110418 | 200 | 9 | 177.66 | 22.34 | 梁水镇供电所 | 10kV梁北线宋庄支100-19-14G宋庄台架变 | 1500110229 | 160 | 1 | 21.42
10kV梁北线宋庄支100-19-14G宋庄台架变 | 1500110229 | 160 | 1 | 21.42 | 138.58 | 梁水镇供电所 | 大荣容量200 | 1500110319 | 200 | 10 | 249.38
大荣容量200 | 1500110319 | 200 | 10 | 249.38 | -49.38 | 梁水镇供电所 | 姚堤口容量400 | 1500110417 | 400 | 17 | 368.335
姚堤口容量400 | 1500110417 | 400 | 17 | 368.335 | 31.665 | 梁水镇供电所 | 安东容量200 | 1500110418 | 200 | 9 | 177.66
安东容量200 | 1500110418 | 200 | 9 | 177.66 | 22.34 | 梁水镇供电所 | 安西容量200 | 1500110419 | 200 | 1 | 17.01
安西容量200 | 1500110419 | 200 | 1 | 17.01 | 182.99 | 梁水镇供电所 | 西梭南 | 1924008206 | 200 | 5 | 146.25
西梭南 | 1924008206 | 200 | 5 | 146.25 | 53.75 | 梁水镇供电所 | 西梭南 | 1924008206 | 200 | 5 | 146.25
西梭南 | 1924008206 | 200 | 5 | 146.25 | 53.75 | 梁水镇供电所 | 10kV梁水线杜庄支13-82-19G杜庄东台架变 | 4325067 | 200 | 1 | 24.12
10kV梁水线杜庄支13-82-19G杜庄东台架变 | 4325067 | 200 | 1 | 24.12 | 175.88 | 梁水镇供电所 | 乔集村1#容量200 | 1500120651 | 200 | 9 | 172.465
乔集村1#容量200 | 1500120651 | 200 | 9 | 172.465 | 27.535 | 梁水镇供电所 | 苏堤口西 | 4121491 | 200 | 6 | 165.49
苏堤口西 | 4121491 | 200 | 6 | 165.49 | 34.51 | 梁水镇供电所 | 安西南 | 1023942 | 200 | 8 | 203.735
安西南 | 1023942 | 200 | 8 | 203.735 | -3.735 | 梁水镇供电所 | 安西南 | 1023942 | 200 | 8 | 203.735
安西南 | 1023942 | 200 | 8 | 203.735 | -3.735 | 梁水镇供电所 | 孟庄后 | 1500110320 | 200 | 3 | 50.1
孟庄后 | 1500110320 | 200 | 3 | 50.1 | 149.9 | 梁水镇供电所 | 孟庄后 | 1500110320 | 200 | 3 | 50.1
孟庄后 | 1500110320 | 200 | 3 | 50.1 | 149.9 | 梁水镇供电所 | 程庄容量200 | 1500110314 | 200 | 3 | 53.345
程庄容量200 | 1500110314 | 200 | 3 | 53.345 | 146.655 | 梁水镇供电所 | 程庄容量200 | 1500110314 | 200 | 3 | 53.345
程庄容量200 | 1500110314 | 200 | 3 | 53.345 | 146.655 | 梁水镇供电所 | 苏堤口容量200 | 1500110413 | 400 | 9 | 208.61
苏堤口容量200 | 1500110413 | 400 | 9 | 208.61 | 191.39 | 梁水镇供电所 | 安西南 | 1023942 | 200 | 8 | 203.735
安西南 | 1023942 | 200 | 8 | 203.735 | -3.735 | 梁水镇供电所 | 肖集后东 | 1046350 | 400 | 4 | 85.5
肖集后东 | 1046350 | 400 | 4 | 85.5 | 314.5 | 梁水镇供电所 | 肖集后西 | 1046354 | 400 | 2 | 32.63
肖集后西 | 1046354 | 400 | 2 | 32.63 | 367.37 | 梁水镇供电所 | 肖集后西 | 1046354 | 400 | 2 | 32.63
肖集后西 | 1046354 | 400 | 2 | 32.63 | 367.37 | 梁水镇供电所 | 10kV梁北线李庄东支096-10-03G李庄东台架变 | 1500110216 | 200 | 1 | 23.14
10kV梁北线李庄东支096-10-03G李庄东台架变 | 1500110216 | 200 | 1 | 23.14 | 176.86 | 梁水镇供电所 | 大荣容量200 | 1500110319 | 200 | 10 | 249.38
大荣容量200 | 1500110319 | 200 | 10 | 249.38 | -49.38 | 梁水镇供电所 | 10kV梁南线安太集支111-47G东苏台架变 | 1500110414 | 400 | 4 | 66.645
10kV梁南线安太集支111-47G东苏台架变 | 1500110414 | 400 | 4 | 66.645 | 333.355 | 梁水镇供电所 | 10kV梁南线安太集支111-47G东苏台架变 | 1500110414 | 400 | 4 | 66.645
10kV梁南线安太集支111-47G东苏台架变 | 1500110414 | 400 | 4 | 66.645 | 333.355 | 梁水镇供电所 | 孙庄容量200 | 1500110613 | 200 | 1 | 26.325
孙庄容量200 | 1500110613 | 200 | 1 | 26.325 | 173.675 | 梁水镇供电所 | 王岗容量200 | 1500110709 | 200 | 2 | 31.77
王岗容量200 | 1500110709 | 200 | 2 | 31.77 | 168.23 | 梁水镇供电所 | 10kV程庄线冻元南台架变 | 164164840 | 400 | 3 | 111.24
10kV程庄线冻元南台架变 | 164164840 | 400 | 3 | 111.24 | 288.76 | 梁水镇供电所 | 10kV梁南线荣堂配电室变压器 | 1500110411 | 200 | 2 | 37.215
10kV梁南线荣堂配电室变压器 | 1500110411 | 200 | 2 | 37.215 | 162.785 | 梁水镇供电所 | 刘管营容量200 | 1500110505 | 200 | 9 | 179.565
刘管营容量200 | 1500110505 | 200 | 9 | 179.565 | 20.435 | 梁水镇供电所 | 刘管营容量200 | 1500110505 | 200 | 9 | 179.565
刘管营容量200 | 1500110505 | 200 | 9 | 179.565 | 20.435 | 梁水镇供电所 | 刘管营容量200 | 1500110505 | 200 | 9 | 179.565
刘管营容量200 | 1500110505 | 200 | 9 | 179.565 | 20.435 | 梁水镇供电所 | 刘管营容量200 | 1500110505 | 200 | 9 | 179.565
刘管营容量200 | 1500110505 | 200 | 9 | 179.565 | 20.435 | 梁水镇供电所 | 刘管营容量200 | 1500110505 | 200 | 9 | 179.565
刘管营容量200 | 1500110505 | 200 | 9 | 179.565 | 20.435 | 梁水镇供电所 | 乔集村1#容量200 | 1500120651 | 200 | 9 | 172.465
乔集村1#容量200 | 1500120651 | 200 | 9 | 172.465 | 27.535 | 梁水镇供电所 | 八刘东 | 1006097 | 200 | 2 | 73.16
八刘东 | 1006097 | 200 | 2 | 73.16 | 126.84 | 梁水镇供电所 | 苏堤口西 | 4121491 | 200 | 6 | 165.49
苏堤口西 | 4121491 | 200 | 6 | 165.49 | 34.51 | 梁水镇供电所 | 10kV梁南线安西北台架变 | 167060013 | 400 | 9 | 343.25
10kV梁南线安西北台架变 | 167060013 | 400 | 9 | 343.25 | 56.75 | 梁水镇供电所 | 10kV梁南线安西北台架变 | 167060013 | 400 | 9 | 343.25
10kV梁南线安西北台架变 | 167060013 | 400 | 9 | 343.25 | 56.75 | 梁水镇供电所 | 10kV梁南线安西北台架变 | 167060013 | 400 | 9 | 343.25
10kV梁南线安西北台架变 | 167060013 | 400 | 9 | 343.25 | 56.75 | 梁水镇供电所 | 10kV梁南线安西北台架变 | 167060013 | 400 | 9 | 343.25
10kV梁南线安西北台架变 | 167060013 | 400 | 9 | 343.25 | 56.75 | 梁水镇供电所 | 10kV程庄线运检单线图.sln_江庄后街西柱上变压器 | 174055370 | 400 | 12 | 273.055
10kV程庄线运检单线图.sln_江庄后街西柱上变压器 | 174055370 | 400 | 12 | 273.055 | 126.945 | 梁水镇供电所 | 安东容量200 | 1500110418 | 200 | 9 | 177.66
安东容量200 | 1500110418 | 200 | 9 | 177.66 | 22.34 | 梁水镇供电所 | 安东容量200 | 1500110418 | 200 | 9 | 177.66
安东容量200 | 1500110418 | 200 | 9 | 177.66 | 22.34 | 梁水镇供电所 | 安东容量200 | 1500110418 | 200 | 9 | 177.66
安东容量200 | 1500110418 | 200 | 9 | 177.66 | 22.34 | 梁水镇供电所 | 10kV程庄线红伟东台架变 | 163756185 | 400 | 10 | 370.195
10kV程庄线红伟东台架变 | 163756185 | 400 | 10 | 370.195 | 29.805 | 梁水镇供电所 | 10kV程庄线红伟东台架变 | 163756185 | 400 | 10 | 370.195
10kV程庄线红伟东台架变 | 163756185 | 400 | 10 | 370.195 | 29.805 | 梁水镇供电所 | 10kV梁南线姚堤口北台架变 | 165391799 | 200 | 5 | 96.065
10kV梁南线姚堤口北台架变 | 165391799 | 200 | 5 | 96.065 | 103.935 | 梁水镇供电所 | 孟庄后 | 1500110320 | 200 | 3 | 50.1
孟庄后 | 1500110320 | 200 | 3 | 50.1 | 149.9 | 梁水镇供电所 | 庞庄容量100 | 1500110508 | 100 | 6 | 112.13
庞庄容量100 | 1500110508 | 100 | 6 | 112.13 | -12.13 | 梁水镇供电所 | 庞庄容量100 | 1500110508 | 100 | 6 | 112.13
庞庄容量100 | 1500110508 | 100 | 6 | 112.13 | -12.13 | 梁水镇供电所 | 苏早科容量200 | 1500110609 | 200 | 1 | 14.58
苏早科容量200 | 1500110609 | 200 | 1 | 14.58 | 185.42 | 梁水镇供电所 | 后王容量100 | 1500110706 | 200 | 9 | 193.7
后王容量100 | 1500110706 | 200 | 9 | 193.7 | 6.3 | 梁水镇供电所 | 10kV程庄线江庄支南145-41-12-09G江庄中台架变 | 73398070 | 200 | 5 | 214.16
10kV程庄线江庄支南145-41-12-09G江庄中台架变 | 73398070 | 200 | 5 | 214.16 | -14.16 | 梁水镇供电所 | 10kV程庄线冻元南台架变 | 164164840 | 400 | 3 | 111.24
10kV程庄线冻元南台架变 | 164164840 | 400 | 3 | 111.24 | 288.76 | 梁水镇供电所 | 10kV程庄线运检单线图.sln_江庄后街西柱上变压器 | 174055370 | 400 | 12 | 273.055
10kV程庄线运检单线图.sln_江庄后街西柱上变压器 | 174055370 | 400 | 12 | 273.055 | 126.945 | 梁水镇供电所 | 10kV梁南线姚堤口西台架变 | 165392091 | 200 | 9 | 164.7
10kV梁南线姚堤口西台架变 | 165392091 | 200 | 9 | 164.7 | 35.3 | 梁水镇供电所 | 江庄容量400 | 1500110707 | 400 | 11 | 394.415
江庄容量400 | 1500110707 | 400 | 11 | 394.415 | 5.585 | 梁水镇供电所 | 10kV程庄线运检单线图.sln_江庄后街西柱上变压器 | 174055370 | 400 | 12 | 273.055
10kV程庄线运检单线图.sln_江庄后街西柱上变压器 | 174055370 | 400 | 12 | 273.055 | 126.945 | 梁水镇供电所 | 苏堤口容量200 | 1500110413 | 400 | 9 | 208.61
苏堤口容量200 | 1500110413 | 400 | 9 | 208.61 | 191.39 | 梁水镇供电所 | 江庄容量400 | 1500110707 | 400 | 11 | 394.415
江庄容量400 | 1500110707 | 400 | 11 | 394.415 | 5.585 | 梁水镇供电所 | 东郝北 | 4169627 | 200 | 8 | 213.76
东郝北 | 4169627 | 200 | 8 | 213.76 | -13.76 | 梁水镇供电所 | 10kV程庄线江庄支南145-41-12-12G江庄南台架变 | 165332277 | 200 | 5 | 134.62
10kV程庄线江庄支南145-41-12-12G江庄南台架变 | 165332277 | 200 | 5 | 134.62 | 65.38 | 梁水镇供电所 | 10kV程庄线运检单线图.sln_江庄后街西柱上变压器 | 174055370 | 400 | 12 | 273.055
10kV程庄线运检单线图.sln_江庄后街西柱上变压器 | 174055370 | 400 | 12 | 273.055 | 126.945 | 梁水镇供电所 | 王庄容量200 | 1500110704 | 200 | 4 | 97.91
王庄容量200 | 1500110704 | 200 | 4 | 97.91 | 102.09 | 梁水镇供电所 | 王庄容量200 | 1500110704 | 200 | 4 | 97.91
王庄容量200 | 1500110704 | 200 | 4 | 97.91 | 102.09 | 梁水镇供电所 | 王庄西 | 4121489 | 200 | 2 | 40.04
王庄西 | 4121489 | 200 | 2 | 40.04 | 159.96 | 梁水镇供电所 | 10kV程庄线运检单线图.sln_江庄后街西柱上变压器 | 174055370 | 400 | 12 | 273.055
10kV程庄线运检单线图.sln_江庄后街西柱上变压器 | 174055370 | 400 | 12 | 273.055 | 126.945 | 梁水镇供电所 | 郑营 | 1500110140 | 200 | 2 | 30.96
郑营 | 1500110140 | 200 | 2 | 30.96 | 169.04 | 梁水镇供电所 | 刘管营容量200 | 1500110505 | 200 | 9 | 179.565
刘管营容量200 | 1500110505 | 200 | 9 | 179.565 | 20.435 | 梁水镇供电所 | 安东南 | 4176862 | 200 | 2 | 41.06
安东南 | 4176862 | 200 | 2 | 41.06 | 158.94 | 梁水镇供电所 | 10kV梁南线安西北台架变 | 167060013 | 400 | 9 | 343.25
10kV梁南线安西北台架变 | 167060013 | 400 | 9 | 343.25 | 56.75 | 梁水镇供电所 | 10kV梁南线安西北台架变 | 167060013 | 400 | 9 | 343.25
10kV梁南线安西北台架变 | 167060013 | 400 | 9 | 343.25 | 56.75 | 梁水镇供电所 | 西苏村容量200 | 1500110415 | 200 | 2 | 55.35
西苏村容量200 | 1500110415 | 200 | 2 | 55.35 | 144.65 | 梁水镇供电所 | 东昌府区梁水镇松树李村 | 1503183762 | 200 | 4 | 177.045
东昌府区梁水镇松树李村 | 1503183762 | 200 | 4 | 177.045 | 22.955 | 梁水镇供电所 | 后王容量100 | 1500110706 | 200 | 9 | 193.7
后王容量100 | 1500110706 | 200 | 9 | 193.7 | 6.3 | 梁水镇供电所 | 后王容量100 | 1500110706 | 200 | 9 | 193.7
后王容量100 | 1500110706 | 200 | 9 | 193.7 | 6.3 | 梁水镇供电所 | 10kV程庄线江庄支145-41-14G江庄西台架变 | 73398069 | 200 | 5 | 164.36
10kV程庄线江庄支145-41-14G江庄西台架变 | 73398069 | 200 | 5 | 164.36 | 35.64 | 梁水镇供电所 | 10kV程庄线江庄支145-41-14G江庄西台架变 | 73398069 | 200 | 5 | 164.36
10kV程庄线江庄支145-41-14G江庄西台架变 | 73398069 | 200 | 5 | 164.36 | 35.64 | 梁水镇供电所 | 10kV程庄线江庄支145-41-14G江庄西台架变 | 73398069 | 200 | 5 | 164.36
10kV程庄线江庄支145-41-14G江庄西台架变 | 73398069 | 200 | 5 | 164.36 | 35.64 | 梁水镇供电所 | 王庄容量200 | 1500110704 | 200 | 4 | 97.91
王庄容量200 | 1500110704 | 200 | 4 | 97.91 | 102.09 | 梁水镇供电所 | 河下荣南 | 4169629 | 200 | 2 | 40.065
河下荣南 | 4169629 | 200 | 2 | 40.065 | 159.935 | 梁水镇供电所 | 姚堤口容量400 | 1500110417 | 400 | 17 | 368.335
姚堤口容量400 | 1500110417 | 400 | 17 | 368.335 | 31.665 | 梁水镇供电所 | 姚堤口容量400 | 1500110417 | 400 | 17 | 368.335
姚堤口容量400 | 1500110417 | 400 | 17 | 368.335 | 31.665 | 梁水镇供电所 | 闫庄配电变压器 | 1500110606 | 200 | 14 | 257.095
闫庄配电变压器 | 1500110606 | 200 | 14 | 257.095 | -57.095 | 梁水镇供电所 | 闫庄配电变压器 | 1500110606 | 200 | 14 | 257.095
闫庄配电变压器 | 1500110606 | 200 | 14 | 257.095 | -57.095 | 梁水镇供电所 | 苏堤口西 | 4121491 | 200 | 6 | 165.49
苏堤口西 | 4121491 | 200 | 6 | 165.49 | 34.51 | 梁水镇供电所 | 10kV梁北线王屯南53-36-06-11G王屯南台架变 | 4282343 | 200 | 1 | 21.465
10kV梁北线王屯南53-36-06-11G王屯南台架变 | 4282343 | 200 | 1 | 21.465 | 178.535 | 梁水镇供电所 | 邱庄容量200 | 1500110408 | 200 | 1 | 17.22
邱庄容量200 | 1500110408 | 200 | 1 | 17.22 | 182.78 | 梁水镇供电所 | 冻元容量315 | 1500110605 | 315 | 5 | 196.31
冻元容量315 | 1500110605 | 315 | 5 | 196.31 | 118.69 | 梁水镇供电所 | 东风容量100 | 1500110705 | 200 | 4 | 93.12
东风容量100 | 1500110705 | 200 | 4 | 93.12 | 106.88 | 梁水镇供电所 | 江庄容量400 | 1500110707 | 400 | 11 | 394.415
江庄容量400 | 1500110707 | 400 | 11 | 394.415 | 5.585 | 梁水镇供电所 | 乔集村1#容量200 | 1500120651 | 200 | 9 | 172.465
乔集村1#容量200 | 1500120651 | 200 | 9 | 172.465 | 27.535 | 梁水镇供电所 | 邱庄2# | 852376 | 200 | 3 | 38.21
邱庄2# | 852376 | 200 | 3 | 38.21 | 161.79 | 梁水镇供电所 | 肖集后东 | 1046350 | 400 | 4 | 85.5
肖集后东 | 1046350 | 400 | 4 | 85.5 | 314.5 | 梁水镇供电所 | 10kV程庄线运检单线图.sln_王庄北柱上变压器 | 174055394 | 400 | 5 | 118.44
10kV程庄线运检单线图.sln_王庄北柱上变压器 | 174055394 | 400 | 5 | 118.44 | 281.56 | 梁水镇供电所 | 西梭 | 1500110138 | 200 | 3 | 77.82
西梭 | 1500110138 | 200 | 3 | 77.82 | 122.18 | 梁水镇供电所 | 王庄容量200 | 1500110704 | 200 | 4 | 97.91
王庄容量200 | 1500110704 | 200 | 4 | 97.91 | 102.09 | 梁水镇供电所 | 土闸新村 | 1924008165 | 200 | 2 | 55.47
土闸新村 | 1924008165 | 200 | 2 | 55.47 | 144.53 | 梁水镇供电所 | 土闸新村 | 1924008165 | 200 | 2 | 55.47
土闸新村 | 1924008165 | 200 | 2 | 55.47 | 144.53 | 梁水镇供电所 | 乔集西 | 4112082 | 400 | 3 | 96.675
乔集西 | 4112082 | 400 | 3 | 96.675 | 303.325 | 梁水镇供电所 | 10kV程庄线红伟东台架变 | 163756185 | 400 | 10 | 370.195
10kV程庄线红伟东台架变 | 163756185 | 400 | 10 | 370.195 | 29.805 | 梁水镇供电所 | 10kV程庄线运检单线图.sln_王庄北柱上变压器 | 174055394 | 400 | 5 | 118.44
10kV程庄线运检单线图.sln_王庄北柱上变压器 | 174055394 | 400 | 5 | 118.44 | 281.56 | 梁水镇供电所 | 老任庄容量400 | 1500110227 | 400 | 2 | 50.85
老任庄容量400 | 1500110227 | 400 | 2 | 50.85 | 349.15 | 梁水镇供电所 | 老任庄容量400 | 1500110227 | 400 | 2 | 50.85
老任庄容量400 | 1500110227 | 400 | 2 | 50.85 | 349.15 | 梁水镇供电所 | 程庄东 | 4198343 | 200 | 1 | 27
程庄东 | 4198343 | 200 | 1 | 27 | 173 | 梁水镇供电所 | 10kV梁南线杨庄南台架变 | 165393903 | 200 | 4 | 36.54
10kV梁南线杨庄南台架变 | 165393903 | 200 | 4 | 36.54 | 163.46 | 梁水镇供电所 | 程庄容量200 | 1500110314 | 200 | 3 | 53.345
程庄容量200 | 1500110314 | 200 | 3 | 53.345 | 146.655 | 梁水镇供电所 | 安东容量200 | 1500110418 | 200 | 9 | 177.66
安东容量200 | 1500110418 | 200 | 9 | 177.66 | 22.34 | 梁水镇供电所 | 河下荣容量100 | 1500110504 | 100 | 2 | 70.2
河下荣容量100 | 1500110504 | 100 | 2 | 70.2 | 29.8 | 梁水镇供电所 | 苏堤口西 | 4121491 | 200 | 6 | 165.49
苏堤口西 | 4121491 | 200 | 6 | 165.49 | 34.51 | 梁水镇供电所 | 闫庄2# | 1503191334 | 200 | 6 | 138.405
闫庄2# | 1503191334 | 200 | 6 | 138.405 | 61.595 | 梁水镇供电所 | 闫庄2# | 1503191334 | 200 | 6 | 138.405
闫庄2# | 1503191334 | 200 | 6 | 138.405 | 61.595 | 梁水镇供电所 | 李井容量100 | 1500110611 | 100 | 3 | 65.56
李井容量100 | 1500110611 | 100 | 3 | 65.56 | 34.44 | 梁水镇供电所 | 李井容量100 | 1500110611 | 100 | 3 | 65.56
李井容量100 | 1500110611 | 100 | 3 | 65.56 | 34.44 | 梁水镇供电所 | 东郝北 | 4169627 | 200 | 8 | 213.76
东郝北 | 4169627 | 200 | 8 | 213.76 | -13.76 | 梁水镇供电所 | 东郝北 | 4169627 | 200 | 8 | 213.76
东郝北 | 4169627 | 200 | 8 | 213.76 | -13.76 | 梁水镇供电所 | 江庄容量400 | 1500110707 | 400 | 11 | 394.415
江庄容量400 | 1500110707 | 400 | 11 | 394.415 | 5.585 | 梁水镇供电所 | 八刘村西街 | 4218920 | 200 | 5 | 128.62
八刘村西街 | 4218920 | 200 | 5 | 128.62 | 71.38 | 梁水镇供电所 | 10kV程庄线江庄支145-41-14G江庄西台架变 | 73398069 | 200 | 5 | 164.36
10kV程庄线江庄支145-41-14G江庄西台架变 | 73398069 | 200 | 5 | 164.36 | 35.64 | 梁水镇供电所 | 10kV程庄线红伟东台架变 | 163756185 | 400 | 10 | 370.195
10kV程庄线红伟东台架变 | 163756185 | 400 | 10 | 370.195 | 29.805 | 梁水镇供电所 | 10kV程庄线江庄支南145-41-12-12G江庄南台架变 | 165332277 | 200 | 5 | 134.62
10kV程庄线江庄支南145-41-12-12G江庄南台架变 | 165332277 | 200 | 5 | 134.62 | 65.38 | 梁水镇供电所 | 10kV程庄线运检单线图.sln_王庄北柱上变压器 | 174055394 | 400 | 5 | 118.44
10kV程庄线运检单线图.sln_王庄北柱上变压器 | 174055394 | 400 | 5 | 118.44 | 281.56 | 梁水镇供电所 | 10kV程庄线运检单线图.sln_王庄北柱上变压器 | 174055394 | 400 | 5 | 118.44
10kV程庄线运检单线图.sln_王庄北柱上变压器 | 174055394 | 400 | 5 | 118.44 | 281.56 | 梁水镇供电所 | 王辛容量200 | 1500110325 | 200 | 3 | 93.2
王辛容量200 | 1500110325 | 200 | 3 | 93.2 | 106.8 | 梁水镇供电所 | 康堂容量200 | 1500110326 | 200 | 2 | 43.74
康堂容量200 | 1500110326 | 200 | 2 | 43.74 | 156.26 | 梁水镇供电所 | 后王容量100 | 1500110706 | 200 | 9 | 193.7
后王容量100 | 1500110706 | 200 | 9 | 193.7 | 6.3 | 梁水镇供电所 | 乔集2#200 | 816872 | 200 | 6 | 193.88
乔集2#200 | 816872 | 200 | 6 | 193.88 | 6.12 | 梁水镇供电所 | 乔集2#200 | 816872 | 200 | 6 | 193.88
乔集2#200 | 816872 | 200 | 6 | 193.88 | 6.12 | 梁水镇供电所 | 马村南 | 4121490 | 315 | 4 | 243.98
马村南 | 4121490 | 315 | 4 | 243.98 | 71.02 | 梁水镇供电所 | 马村南 | 4121490 | 315 | 4 | 243.98
马村南 | 4121490 | 315 | 4 | 243.98 | 71.02 | 梁水镇供电所 | 10KV程庄线小河子南柱上变 | 169638051 | 400 | 2 | 39.18
10KV程庄线小河子南柱上变 | 169638051 | 400 | 2 | 39.18 | 360.82 | 梁水镇供电所 | 杭楼容量100 | 1500110601 | 200 | 1 | 13.35
杭楼容量100 | 1500110601 | 200 | 1 | 13.35 | 186.65 | 梁水镇供电所 | 梁闸2号 | 976803 | 200 | 6 | 199.15
梁闸2号 | 976803 | 200 | 6 | 199.15 | 0.85 | 梁水镇供电所 | 肖庄南 | 4214170 | 400 | 7 | 226.78
肖庄南 | 4214170 | 400 | 7 | 226.78 | 173.22 | 梁水镇供电所 | 肖庄南 | 4214170 | 400 | 7 | 226.78
肖庄南 | 4214170 | 400 | 7 | 226.78 | 173.22 | 梁水镇供电所 | 庞庄容量100 | 1500110508 | 100 | 6 | 112.13
庞庄容量100 | 1500110508 | 100 | 6 | 112.13 | -12.13 | 梁水镇供电所 | 庞庄容量100 | 1500110508 | 100 | 6 | 112.13
庞庄容量100 | 1500110508 | 100 | 6 | 112.13 | -12.13 | 梁水镇供电所 | 庞庄容量100 | 1500110508 | 100 | 6 | 112.13
庞庄容量100 | 1500110508 | 100 | 6 | 112.13 | -12.13 | 梁水镇供电所 | 八刘村容量200 | 1500110702 | 200 | 2 | 25.93
八刘村容量200 | 1500110702 | 200 | 2 | 25.93 | 174.07 | 梁水镇供电所 | 姚堤口容量400 | 1500110417 | 400 | 17 | 368.335
姚堤口容量400 | 1500110417 | 400 | 17 | 368.335 | 31.665 | 梁水镇供电所 | 王庄西 | 4121489 | 200 | 2 | 40.04
王庄西 | 4121489 | 200 | 2 | 40.04 | 159.96 | 梁水镇供电所 | 10kV程庄线红伟东台架变 | 163756185 | 400 | 10 | 370.195
10kV程庄线红伟东台架变 | 163756185 | 400 | 10 | 370.195 | 29.805 | 梁水镇供电所 | 10kV程庄线红伟东台架变 | 163756185 | 400 | 10 | 370.195
10kV程庄线红伟东台架变 | 163756185 | 400 | 10 | 370.195 | 29.805 | 梁水镇供电所 | 10kV梁南线姚堤口西台架变 | 165392091 | 200 | 9 | 164.7
10kV梁南线姚堤口西台架变 | 165392091 | 200 | 9 | 164.7 | 35.3 | 梁水镇供电所 | 10kV程庄线八刘大街南支145-11-10-06-08G八刘大街南台架变 | 165392304 | 200 | 1 | 42
10kV程庄线八刘大街南支145-11-10-06-08G八刘大街南台架变 | 165392304 | 200 | 1 | 42 | 158 | 梁水镇供电所 | 10kV程庄线运检单线图.sln_王庄北柱上变压器 | 174055394 | 400 | 5 | 118.44
10kV程庄线运检单线图.sln_王庄北柱上变压器 | 174055394 | 400 | 5 | 118.44 | 281.56 | 梁水镇供电所 | 河下荣容量100 | 1500110504 | 100 | 2 | 70.2
河下荣容量100 | 1500110504 | 100 | 2 | 70.2 | 29.8 | 梁水镇供电所 | 大荣容量200 | 1500110319 | 200 | 10 | 249.38
大荣容量200 | 1500110319 | 200 | 10 | 249.38 | -49.38 | 梁水镇供电所 | 高泽刘南 | 4163646 | 200 | 4 | 77.02
高泽刘南 | 4163646 | 200 | 4 | 77.02 | 122.98 | 梁水镇供电所 | 姚堤口容量400 | 1500110417 | 400 | 17 | 368.335
姚堤口容量400 | 1500110417 | 400 | 17 | 368.335 | 31.665 | 梁水镇供电所 | 姚堤口容量400 | 1500110417 | 400 | 17 | 368.335
姚堤口容量400 | 1500110417 | 400 | 17 | 368.335 | 31.665 | 梁水镇供电所 | 朱庄容量200 | 1500110703 | 200 | 4 | 138.65
朱庄容量200 | 1500110703 | 200 | 4 | 138.65 | 61.35 | 梁水镇供电所 | 朱庄容量200 | 1500110703 | 200 | 4 | 138.65
朱庄容量200 | 1500110703 | 200 | 4 | 138.65 | 61.35 | 梁水镇供电所 | 10kV梁南线姚堤口北台架变 | 165391799 | 200 | 5 | 96.065
10kV梁南线姚堤口北台架变 | 165391799 | 200 | 5 | 96.065 | 103.935 | 梁水镇供电所 | 杨天红容量100 | 1500110507 | 100 | 3 | 36.64
杨天红容量100 | 1500110507 | 100 | 3 | 36.64 | 63.36 | 梁水镇供电所 | 苏堤口西 | 4121491 | 200 | 6 | 165.49
苏堤口西 | 4121491 | 200 | 6 | 165.49 | 34.51 | 梁水镇供电所 | 东郝北 | 4169627 | 200 | 8 | 213.76
东郝北 | 4169627 | 200 | 8 | 213.76 | -13.76 | 梁水镇供电所 | 小荣容量200 | 1500110318 | 200 | 2 | 38.8
小荣容量200 | 1500110318 | 200 | 2 | 38.8 | 161.2 | 梁水镇供电所 | 后王容量100 | 1500110706 | 200 | 9 | 193.7
后王容量100 | 1500110706 | 200 | 9 | 193.7 | 6.3 | 梁水镇供电所 | 江庄容量400 | 1500110707 | 400 | 11 | 394.415
江庄容量400 | 1500110707 | 400 | 11 | 394.415 | 5.585 | 梁水镇供电所 | 石槽王 | 680060 | 200 | 2 | 27.48
石槽王 | 680060 | 200 | 2 | 27.48 | 172.52 | 梁水镇供电所 | 10KV梁南线程庄中台架变 | 162700384 | 200 | 2 | 38.02
10KV梁南线程庄中台架变 | 162700384 | 200 | 2 | 38.02 | 161.98 | 梁水镇供电所 | 10kV程庄线运检单线图.sln_江庄后街西柱上变压器 | 174055370 | 400 | 12 | 273.055
10kV程庄线运检单线图.sln_江庄后街西柱上变压器 | 174055370 | 400 | 12 | 273.055 | 126.945 | 梁水镇供电所 | 王辛容量200 | 1500110325 | 200 | 3 | 93.2
王辛容量200 | 1500110325 | 200 | 3 | 93.2 | 106.8 | 梁水镇供电所 | 王辛容量200 | 1500110325 | 200 | 3 | 93.2
王辛容量200 | 1500110325 | 200 | 3 | 93.2 | 106.8 | 梁水镇供电所 | 王辛2# | 707415 | 200 | 1 | 32.4
王辛2# | 707415 | 200 | 1 | 32.4 | 167.6 | 梁水镇供电所 | 西黄村容量200 | 1500110228 | 200 | 6 | 119.51
西黄村容量200 | 1500110228 | 200 | 6 | 119.51 | 80.49 | 梁水镇供电所 | 陈坊容量200 | 1500110612 | 200 | 2 | 49.41
陈坊容量200 | 1500110612 | 200 | 2 | 49.41 | 150.59 | 梁水镇供电所 | 朱庄容量200 | 1500110703 | 200 | 4 | 138.65
朱庄容量200 | 1500110703 | 200 | 4 | 138.65 | 61.35 | 梁水镇供电所 | 肖庄南 | 4214170 | 400 | 7 | 226.78
肖庄南 | 4214170 | 400 | 7 | 226.78 | 173.22 | 梁水镇供电所 | 胡楼容量 | 165331323 | 200 | 10 | 178.905
胡楼容量 | 165331323 | 200 | 10 | 178.905 | 21.095 | 梁水镇供电所 | 胡楼容量 | 165331323 | 200 | 10 | 178.905
胡楼容量 | 165331323 | 200 | 10 | 178.905 | 21.095 | 梁水镇供电所 | 胡楼容量 | 165331323 | 200 | 10 | 178.905
胡楼容量 | 165331323 | 200 | 10 | 178.905 | 21.095 | 梁水镇供电所 | 大荣容量200 | 1500110319 | 200 | 10 | 249.38
大荣容量200 | 1500110319 | 200 | 10 | 249.38 | -49.38 | 梁水镇供电所 | 大荣2# | 842441 | 200 | 7 | 149.845
大荣2# | 842441 | 200 | 7 | 149.845 | 50.155 | 梁水镇供电所 | 梁闸容量200 | 1500110116 | 200 | 7 | 211.94
梁闸容量200 | 1500110116 | 200 | 7 | 211.94 | -11.94 | 梁水镇供电所 | 东风容量100 | 1500110705 | 200 | 4 | 93.12
东风容量100 | 1500110705 | 200 | 4 | 93.12 | 106.88 | 梁水镇供电所 | 东昌府区梁水镇松树李村 | 1503183762 | 200 | 4 | 177.045
东昌府区梁水镇松树李村 | 1503183762 | 200 | 4 | 177.045 | 22.955 | 梁水镇供电所 | 梁闸2号 | 976803 | 200 | 6 | 199.15
梁闸2号 | 976803 | 200 | 6 | 199.15 | 0.85 | 梁水镇供电所 | 梁闸2号 | 976803 | 200 | 6 | 199.15
梁闸2号 | 976803 | 200 | 6 | 199.15 | 0.85 | 梁水镇供电所 | 杨庄东 | 1023841 | 400 | 9 | 379.69
杨庄东 | 1023841 | 400 | 9 | 379.69 | 20.31 | 梁水镇供电所 | 安西南 | 1023942 | 200 | 8 | 203.735
安西南 | 1023942 | 200 | 8 | 203.735 | -3.735 | 梁水镇供电所 | 张水坑 | 4135853 | 100 | 1 | 10.66
张水坑 | 4135853 | 100 | 1 | 10.66 | 89.34 | 梁水镇供电所 | 10kV程庄线江庄支145-41-22G江庄北台架变 | 73398067 | 200 | 6 | 219.745
10kV程庄线江庄支145-41-22G江庄北台架变 | 73398067 | 200 | 6 | 219.745 | -19.745 | 梁水镇供电所 | 10kV程庄线红伟东台架变 | 163756185 | 400 | 10 | 370.195
10kV程庄线红伟东台架变 | 163756185 | 400 | 10 | 370.195 | 29.805 | 梁水镇供电所 | 10kV程庄线红伟东台架变 | 163756185 | 400 | 10 | 370.195
10kV程庄线红伟东台架变 | 163756185 | 400 | 10 | 370.195 | 29.805 | 梁水镇供电所 | 闫庄2# | 1503191334 | 200 | 6 | 138.405
闫庄2# | 1503191334 | 200 | 6 | 138.405 | 61.595 | 梁水镇供电所 | 闫庄2# | 1503191334 | 200 | 6 | 138.405
闫庄2# | 1503191334 | 200 | 6 | 138.405 | 61.595 | 梁水镇供电所 | 小合子容量200 | 1500110403 | 200 | 3 | 51.24
小合子容量200 | 1500110403 | 200 | 3 | 51.24 | 148.76 | 梁水镇供电所 | 东郝北 | 4169627 | 200 | 8 | 213.76
东郝北 | 4169627 | 200 | 8 | 213.76 | -13.76 | 梁水镇供电所 | 东郝北 | 4169627 | 200 | 8 | 213.76
东郝北 | 4169627 | 200 | 8 | 213.76 | -13.76 | 梁水镇供电所 | 米屯容量200 | 1500110121 | 200 | 1 | 21.6
米屯容量200 | 1500110121 | 200 | 1 | 21.6 | 178.4 | 梁水镇供电所 | 房屯容量200 | 1500110225 | 200 | 3 | 116.19
房屯容量200 | 1500110225 | 200 | 3 | 116.19 | 83.81 | 梁水镇供电所 | 房屯容量200 | 1500110225 | 200 | 3 | 116.19
房屯容量200 | 1500110225 | 200 | 3 | 116.19 | 83.81 | 梁水镇供电所 | 冻元容量315 | 1500110605 | 315 | 5 | 196.31
冻元容量315 | 1500110605 | 315 | 5 | 196.31 | 118.69 | 梁水镇供电所 | 冻元容量315 | 1500110605 | 315 | 5 | 196.31
冻元容量315 | 1500110605 | 315 | 5 | 196.31 | 118.69 | 梁水镇供电所 | 东风容量100 | 1500110705 | 200 | 4 | 93.12
东风容量100 | 1500110705 | 200 | 4 | 93.12 | 106.88 | 梁水镇供电所 | 八刘公变东 | 1049237 | 400 | 1 | 36
八刘公变东 | 1049237 | 400 | 1 | 36 | 364 | 梁水镇供电所 | 东郝北 | 4169627 | 200 | 8 | 213.76
东郝北 | 4169627 | 200 | 8 | 213.76 | -13.76 | 梁水镇供电所 | 10kV程庄线冻元南台架变 | 164164840 | 400 | 3 | 111.24
10kV程庄线冻元南台架变 | 164164840 | 400 | 3 | 111.24 | 288.76 | 梁水镇供电所 | 胡楼容量 | 165331323 | 200 | 10 | 178.905
胡楼容量 | 165331323 | 200 | 10 | 178.905 | 21.095 | 梁水镇供电所 | 10kV程庄线江庄支南145-41-12-12G江庄南台架变 | 165332277 | 200 | 5 | 134.62
10kV程庄线江庄支南145-41-12-12G江庄南台架变 | 165332277 | 200 | 5 | 134.62 | 65.38 | 梁水镇供电所 | 东昌府区梁水镇松树李村 | 1503183762 | 200 | 4 | 177.045
东昌府区梁水镇松树李村 | 1503183762 | 200 | 4 | 177.045 | 22.955 | 梁水镇供电所 | 东昌府区梁水镇松树李村 | 1503183762 | 200 | 4 | 177.045
东昌府区梁水镇松树李村 | 1503183762 | 200 | 4 | 177.045 | 22.955 | 梁水镇供电所 | 叶屯容量200 | 1500110120 | 200 | 2 | 38.835
叶屯容量200 | 1500110120 | 200 | 2 | 38.835 | 161.165 | 梁水镇供电所 | 姚堤口容量400 | 1500110417 | 400 | 17 | 368.335
姚堤口容量400 | 1500110417 | 400 | 17 | 368.335 | 31.665 | 梁水镇供电所 | 东风容量100 | 1500110705 | 200 | 4 | 93.12
东风容量100 | 1500110705 | 200 | 4 | 93.12 | 106.88 | 梁水镇供电所 | 马村南 | 4121490 | 315 | 4 | 243.98
马村南 | 4121490 | 315 | 4 | 243.98 | 71.02 | 梁水镇供电所 | 10kV梁南线姚堤口北台架变 | 165391799 | 200 | 5 | 96.065
10kV梁南线姚堤口北台架变 | 165391799 | 200 | 5 | 96.065 | 103.935 | 梁水镇供电所 | 10kV梁南线姚堤口西台架变 | 165392091 | 200 | 9 | 164.7
10kV梁南线姚堤口西台架变 | 165392091 | 200 | 9 | 164.7 | 35.3 | 梁水镇供电所 | 10kV梁南线姚堤口西台架变 | 165392091 | 200 | 9 | 164.7
10kV梁南线姚堤口西台架变 | 165392091 | 200 | 9 | 164.7 | 35.3 | 梁水镇供电所 | 梁闸容量200 | 1500110116 | 200 | 7 | 211.94
梁闸容量200 | 1500110116 | 200 | 7 | 211.94 | -11.94 | 梁水镇供电所 | 西郝后 | 4176863 | 200 | 1 | 20.025
西郝后 | 4176863 | 200 | 1 | 20.025 | 179.975 | 梁水镇供电所 | 闫坦东 | 4052508 | 200 | 1 | 37.605
闫坦东 | 4052508 | 200 | 1 | 37.605 | 162.395 | 梁水镇供电所 | 闫庄配电变压器 | 1500110606 | 200 | 14 | 257.095
闫庄配电变压器 | 1500110606 | 200 | 14 | 257.095 | -57.095 | 梁水镇供电所 | 闫庄配电变压器 | 1500110606 | 200 | 14 | 257.095
闫庄配电变压器 | 1500110606 | 200 | 14 | 257.095 | -57.095 | 梁水镇供电所 | 闫庄配电变压器 | 1500110606 | 200 | 14 | 257.095
闫庄配电变压器 | 1500110606 | 200 | 14 | 257.095 | -57.095 | 梁水镇供电所 | 闫庄配电变压器 | 1500110606 | 200 | 14 | 257.095
闫庄配电变压器 | 1500110606 | 200 | 14 | 257.095 | -57.095 | 梁水镇供电所 | 闫庄配电变压器 | 1500110606 | 200 | 14 | 257.095
闫庄配电变压器 | 1500110606 | 200 | 14 | 257.095 | -57.095 | 梁水镇供电所 | 郭营容量200 | 1500110416 | 200 | 4 | 53.58
郭营容量200 | 1500110416 | 200 | 4 | 53.58 | 146.42 | 梁水镇供电所 | 安西南 | 1023942 | 200 | 8 | 203.735
安西南 | 1023942 | 200 | 8 | 203.735 | -3.735 | 梁水镇供电所 | 肖庄南 | 4214170 | 400 | 7 | 226.78
肖庄南 | 4214170 | 400 | 7 | 226.78 | 173.22 | 梁水镇供电所 | 肖庄南 | 4214170 | 400 | 7 | 226.78
肖庄南 | 4214170 | 400 | 7 | 226.78 | 173.22 | 梁水镇供电所 | 10kV梁南线姚堤口西台架变 | 165392091 | 200 | 9 | 164.7
10kV梁南线姚堤口西台架变 | 165392091 | 200 | 9 | 164.7 | 35.3 | 梁水镇供电所 | 肖集容量400 | 1500110603 | 400 | 2 | 26.1
肖集容量400 | 1500110603 | 400 | 2 | 26.1 | 373.9 | 梁水镇供电所 | 肖集容量400 | 1500110603 | 400 | 2 | 26.1
肖集容量400 | 1500110603 | 400 | 2 | 26.1 | 373.9 | 梁水镇供电所 | 10kV程庄线胡楼西台架变 | 1500110708 | 200 | 11 | 152.1
10kV程庄线胡楼西台架变 | 1500110708 | 200 | 11 | 152.1 | 47.9 | 梁水镇供电所 | 10kV程庄线胡楼西台架变 | 1500110708 | 200 | 11 | 152.1
10kV程庄线胡楼西台架变 | 1500110708 | 200 | 11 | 152.1 | 47.9 | 梁水镇供电所 | 10kV程庄线胡楼西台架变 | 1500110708 | 200 | 11 | 152.1
10kV程庄线胡楼西台架变 | 1500110708 | 200 | 11 | 152.1 | 47.9 | 梁水镇供电所 | 肖集后东 | 1046350 | 400 | 4 | 85.5
肖集后东 | 1046350 | 400 | 4 | 85.5 | 314.5 | 梁水镇供电所 | 肖集后东 | 1046350 | 400 | 4 | 85.5
肖集后东 | 1046350 | 400 | 4 | 85.5 | 314.5 | 梁水镇供电所 | 胡楼容量 | 165331323 | 200 | 10 | 178.905
胡楼容量 | 165331323 | 200 | 10 | 178.905 | 21.095 | 梁水镇供电所 | 田园容量100 | 1500110135 | 100 | 6 | 84.7
田园容量100 | 1500110135 | 100 | 6 | 84.7 | 15.3 | 梁水镇供电所 | 西黄村容量200 | 1500110228 | 200 | 6 | 119.51
西黄村容量200 | 1500110228 | 200 | 6 | 119.51 | 80.49 | 梁水镇供电所 | 木庄容量200 | 1500110306 | 200 | 7 | 156.63
木庄容量200 | 1500110306 | 200 | 7 | 156.63 | 43.37 | 梁水镇供电所 | 田园南 | 4167868 | 200 | 3 | 54.07
田园南 | 4167868 | 200 | 3 | 54.07 | 145.93 | 梁水镇供电所 | 田园容量100 | 1500110135 | 100 | 6 | 84.7
田园容量100 | 1500110135 | 100 | 6 | 84.7 | 15.3 | 梁水镇供电所 | 木庄容量200 | 1500110306 | 200 | 7 | 156.63
木庄容量200 | 1500110306 | 200 | 7 | 156.63 | 43.37 | 梁水镇供电所 | 田园南 | 4167868 | 200 | 3 | 54.07
田园南 | 4167868 | 200 | 3 | 54.07 | 145.93 | 梁水镇供电所 | 西梭 | 1500110138 | 200 | 3 | 77.82
西梭 | 1500110138 | 200 | 3 | 77.82 | 122.18 | 梁水镇供电所 | 西梭 | 1500110138 | 200 | 3 | 77.82
西梭 | 1500110138 | 200 | 3 | 77.82 | 122.18 | 梁水镇供电所 | 10kV梁南线荣堂配电室变压器 | 1500110411 | 200 | 2 | 37.215
10kV梁南线荣堂配电室变压器 | 1500110411 | 200 | 2 | 37.215 | 162.785 | 梁水镇供电所 | 西梭南 | 1924008206 | 200 | 5 | 146.25
西梭南 | 1924008206 | 200 | 5 | 146.25 | 53.75 | 梁水镇供电所 | 10kV程庄线放马吕西支111-86-03-09G放马吕西台架变 | 4227444 | 200 | 1 | 150.04
10kV程庄线放马吕西支111-86-03-09G放马吕西台架变 | 4227444 | 200 | 1 | 150.04 | 49.96 | 梁水镇供电所 | 10kV赵李王线高泽刘东台架变 | 165376943 | 200 | 1 | 27.16
10kV赵李王线高泽刘东台架变 | 165376943 | 200 | 1 | 27.16 | 172.84 | 梁水镇供电所 | 10kV程庄线江庄支南145-41-12-12G江庄南台架变 | 165332277 | 200 | 5 | 134.62
10kV程庄线江庄支南145-41-12-12G江庄南台架变 | 165332277 | 200 | 5 | 134.62 | 65.38 | 梁水镇供电所 | 闫庄2# | 1503191334 | 200 | 6 | 138.405
闫庄2# | 1503191334 | 200 | 6 | 138.405 | 61.595 | 梁水镇供电所 | 姚堤口容量400 | 1500110417 | 400 | 17 | 368.335
姚堤口容量400 | 1500110417 | 400 | 17 | 368.335 | 31.665 | 梁水镇供电所 | 安东容量200 | 1500110418 | 200 | 9 | 177.66
安东容量200 | 1500110418 | 200 | 9 | 177.66 | 22.34 | 梁水镇供电所 | 闫庄配电变压器 | 1500110606 | 200 | 14 | 257.095
闫庄配电变压器 | 1500110606 | 200 | 14 | 257.095 | -57.095 | 梁水镇供电所 | 后王容量100 | 1500110706 | 200 | 9 | 193.7
后王容量100 | 1500110706 | 200 | 9 | 193.7 | 6.3 | 梁水镇供电所 | 后王容量100 | 1500110706 | 200 | 9 | 193.7
后王容量100 | 1500110706 | 200 | 9 | 193.7 | 6.3 | 梁水镇供电所 | 前里容量200 | 1500110317 | 200 | 3 | 62.37
前里容量200 | 1500110317 | 200 | 3 | 62.37 | 137.63 | 梁水镇供电所 | 大荣容量200 | 1500110319 | 200 | 10 | 249.38
大荣容量200 | 1500110319 | 200 | 10 | 249.38 | -49.38 | 梁水镇供电所 | 姚堤口容量400 | 1500110417 | 400 | 17 | 368.335
姚堤口容量400 | 1500110417 | 400 | 17 | 368.335 | 31.665 | 梁水镇供电所 | 姚堤口容量400 | 1500110417 | 400 | 17 | 368.335
姚堤口容量400 | 1500110417 | 400 | 17 | 368.335 | 31.665 | 梁水镇供电所 | 姚堤口容量400 | 1500110417 | 400 | 17 | 368.335
姚堤口容量400 | 1500110417 | 400 | 17 | 368.335 | 31.665 | 梁水镇供电所 | 后王容量100 | 1500110706 | 200 | 9 | 193.7
后王容量100 | 1500110706 | 200 | 9 | 193.7 | 6.3 | 梁水镇供电所 | 孟庄后2# | 1503187862 | 200 | 2 | 63.63
孟庄后2# | 1503187862 | 200 | 2 | 63.63 | 136.37 | 梁水镇供电所 | 孟庄后2# | 1503187862 | 200 | 2 | 63.63
孟庄后2# | 1503187862 | 200 | 2 | 63.63 | 136.37 | 梁水镇供电所 | 10kV程庄线运检单线图.sln_江庄后街西柱上变压器 | 174055370 | 400 | 12 | 273.055
10kV程庄线运检单线图.sln_江庄后街西柱上变压器 | 174055370 | 400 | 12 | 273.055 | 126.945 | 梁水镇供电所 | 10kV程庄线运检单线图.sln_江庄后街西柱上变压器 | 174055370 | 400 | 12 | 273.055
10kV程庄线运检单线图.sln_江庄后街西柱上变压器 | 174055370 | 400 | 12 | 273.055 | 126.945 | 梁水镇供电所 | 10kV程庄线运检单线图.sln_江庄后街西柱上变压器 | 174055370 | 400 | 12 | 273.055
10kV程庄线运检单线图.sln_江庄后街西柱上变压器 | 174055370 | 400 | 12 | 273.055 | 126.945 | 梁水镇供电所 | 西黄村容量200 | 1500110228 | 200 | 6 | 119.51
西黄村容量200 | 1500110228 | 200 | 6 | 119.51 | 80.49 | 梁水镇供电所 | 木庄容量200 | 1500110306 | 200 | 7 | 156.63
木庄容量200 | 1500110306 | 200 | 7 | 156.63 | 43.37 | 梁水镇供电所 | 拐里****量400 | 1500110308 | 400 | 3 | 63.72
拐里****量400 | 1500110308 | 400 | 3 | 63.72 | 336.28 | 梁水镇供电所 | 前里容量200 | 1500110317 | 200 | 3 | 62.37
前里容量200 | 1500110317 | 200 | 3 | 62.37 | 137.63 | 梁水镇供电所 | 后王容量100 | 1500110706 | 200 | 9 | 193.7
后王容量100 | 1500110706 | 200 | 9 | 193.7 | 6.3 | 梁水镇供电所 | 10kV梁南线姚堤口北台架变 | 165391799 | 200 | 5 | 96.065
10kV梁南线姚堤口北台架变 | 165391799 | 200 | 5 | 96.065 | 103.935 | 梁水镇供电所 | 10kV赵李王线高泽刘中台架变 | 165392528 | 200 | 1 | 21.06
10kV赵李王线高泽刘中台架变 | 165392528 | 200 | 1 | 21.06 | 178.94 | 梁水镇供电所 | 马村南 | 4121490 | 315 | 4 | 243.98
马村南 | 4121490 | 315 | 4 | 243.98 | 71.02 | 梁水镇供电所 | 东郝北 | 4169627 | 200 | 8 | 213.76
东郝北 | 4169627 | 200 | 8 | 213.76 | -13.76 | 梁水镇供电所 | 10kV梁南线拐王前街柱上变 | 1500110309 | 400 | 2 | 41.2
10kV梁南线拐王前街柱上变 | 1500110309 | 400 | 2 | 41.2 | 358.8 | 梁水镇供电所 | 乔集西 | 4112082 | 400 | 3 | 96.675
乔集西 | 4112082 | 400 | 3 | 96.675 | 303.325 | 梁水镇供电所 | 房屯容量200 | 1500110225 | 200 | 3 | 116.19
房屯容量200 | 1500110225 | 200 | 3 | 116.19 | 83.81 | 梁水镇供电所 | 木庄容量200 | 1500110306 | 200 | 7 | 156.63
木庄容量200 | 1500110306 | 200 | 7 | 156.63 | 43.37 | 梁水镇供电所 | 大荣2# | 842441 | 200 | 7 | 149.845
大荣2# | 842441 | 200 | 7 | 149.845 | 50.155 | 梁水镇供电所 | 肖庄南 | 4214170 | 400 | 7 | 226.78
肖庄南 | 4214170 | 400 | 7 | 226.78 | 173.22 | 梁水镇供电所 | 江庄容量400 | 1500110707 | 400 | 11 | 394.415
江庄容量400 | 1500110707 | 400 | 11 | 394.415 | 5.585 | 梁水镇供电所 | 江庄容量400 | 1500110707 | 400 | 11 | 394.415
江庄容量400 | 1500110707 | 400 | 11 | 394.415 | 5.585 | 梁水镇供电所 | 江庄容量400 | 1500110707 | 400 | 11 | 394.415
江庄容量400 | 1500110707 | 400 | 11 | 394.415 | 5.585 | 梁水镇供电所 | 江庄容量400 | 1500110707 | 400 | 11 | 394.415
江庄容量400 | 1500110707 | 400 | 11 | 394.415 | 5.585 | 梁水镇供电所 | 江庄容量400 | 1500110707 | 400 | 11 | 394.415
江庄容量400 | 1500110707 | 400 | 11 | 394.415 | 5.585 | 梁水镇供电所 | 10kV程庄线江庄支145-41-22G江庄北台架变 | 73398067 | 200 | 6 | 219.745
10kV程庄线江庄支145-41-22G江庄北台架变 | 73398067 | 200 | 6 | 219.745 | -19.745 | 梁水镇供电所 | 10kV程庄线江庄支145-41-22G江庄北台架变 | 73398067 | 200 | 6 | 219.745
10kV程庄线江庄支145-41-22G江庄北台架变 | 73398067 | 200 | 6 | 219.745 | -19.745 | 梁水镇供电所 | 10kV程庄线江庄支145-41-22G江庄北台架变 | 73398067 | 200 | 6 | 219.745
10kV程庄线江庄支145-41-22G江庄北台架变 | 73398067 | 200 | 6 | 219.745 | -19.745 | 梁水镇供电所 | 10kV程庄线江庄支145-41-22G江庄北台架变 | 73398067 | 200 | 6 | 219.745
10kV程庄线江庄支145-41-22G江庄北台架变 | 73398067 | 200 | 6 | 219.745 | -19.745 | 梁水镇供电所 | 10kV程庄线江庄支145-41-22G江庄北台架变 | 73398067 | 200 | 6 | 219.745
10kV程庄线江庄支145-41-22G江庄北台架变 | 73398067 | 200 | 6 | 219.745 | -19.745 | 梁水镇供电所 | 10kV程庄线江庄支南145-41-12-09G江庄中台架变 | 73398070 | 200 | 5 | 214.16
10kV程庄线江庄支南145-41-12-09G江庄中台架变 | 73398070 | 200 | 5 | 214.16 | -14.16 | 梁水镇供电所 | 10kV程庄线江庄支南145-41-12-09G江庄中台架变 | 73398070 | 200 | 5 | 214.16
10kV程庄线江庄支南145-41-12-09G江庄中台架变 | 73398070 | 200 | 5 | 214.16 | -14.16 | 梁水镇供电所 | 10kV程庄线江庄支南145-41-12-09G江庄中台架变 | 73398070 | 200 | 5 | 214.16
10kV程庄线江庄支南145-41-12-09G江庄中台架变 | 73398070 | 200 | 5 | 214.16 | -14.16 | 梁水镇供电所 | 10kV程庄线江庄支南145-41-12-09G江庄中台架变 | 73398070 | 200 | 5 | 214.16
10kV程庄线江庄支南145-41-12-09G江庄中台架变 | 73398070 | 200 | 5 | 214.16 | -14.16 | 梁水镇供电所 | 土闸南400 | 1500110224 | 500 | 1 | 44.44
土闸南400 | 1500110224 | 500 | 1 | 44.44 | 455.56 | 梁水镇供电所 | 冻元容量315 | 1500110605 | 315 | 5 | 196.31
冻元容量315 | 1500110605 | 315 | 5 | 196.31 | 118.69 | 梁水镇供电所 | 10kV程庄线冻元北台架变 | 164163798 | 400 | 3 | 211.715
10kV程庄线冻元北台架变 | 164163798 | 400 | 3 | 211.715 | 188.285 | 梁水镇供电所 | 杨庄东 | 1023841 | 400 | 9 | 379.69
杨庄东 | 1023841 | 400 | 9 | 379.69 | 20.31 | 梁水镇供电所 | 胡楼容量 | 165331323 | 200 | 10 | 178.905
胡楼容量 | 165331323 | 200 | 10 | 178.905 | 21.095 | 梁水镇供电所 | 程庄西 | 165427540 | 200 | 1 | 30.8
程庄西 | 165427540 | 200 | 1 | 30.8 | 169.2 | 梁水镇供电所 | 梁闸容量200 | 1500110116 | 200 | 7 | 211.94
梁闸容量200 | 1500110116 | 200 | 7 | 211.94 | -11.94 | 梁水镇供电所 | 梁闸容量200 | 1500110116 | 200 | 7 | 211.94
梁闸容量200 | 1500110116 | 200 | 7 | 211.94 | -11.94 | 梁水镇供电所 | 梁闸容量200 | 1500110116 | 200 | 7 | 211.94
梁闸容量200 | 1500110116 | 200 | 7 | 211.94 | -11.94 | 梁水镇供电所 | 邢屯容量200 | 1500110222 | 200 | 3 | 72.72
邢屯容量200 | 1500110222 | 200 | 3 | 72.72 | 127.28 | 梁水镇供电所 | 邢屯容量200 | 1500110222 | 200 | 3 | 72.72
邢屯容量200 | 1500110222 | 200 | 3 | 72.72 | 127.28 | 梁水镇供电所 | 邢屯容量200 | 1500110222 | 200 | 3 | 72.72
邢屯容量200 | 1500110222 | 200 | 3 | 72.72 | 127.28 | 梁水镇供电所 | 张堂2# | 852366 | 400 | 1 | 31.86
张堂2# | 852366 | 400 | 1 | 31.86 | 368.14 | 梁水镇供电所 | 梁闸2号 | 976803 | 200 | 6 | 199.15
梁闸2号 | 976803 | 200 | 6 | 199.15 | 0.85 | 梁水镇供电所 | 10kV程庄线魏庄南台架变 | 163142807 | 200 | 1 | 35.1
10kV程庄线魏庄南台架变 | 163142807 | 200 | 1 | 35.1 | 164.9 | 梁水镇供电所 | 季庄容量200 | 1500110133 | 200 | 2 | 29.3
季庄容量200 | 1500110133 | 200 | 2 | 29.3 | 170.7 | 梁水镇供电所 | 大荣容量200 | 1500110319 | 200 | 10 | 249.38
大荣容量200 | 1500110319 | 200 | 10 | 249.38 | -49.38 | 梁水镇供电所 | 大荣容量200 | 1500110319 | 200 | 10 | 249.38
大荣容量200 | 1500110319 | 200 | 10 | 249.38 | -49.38 | 梁水镇供电所 | 大荣容量200 | 1500110319 | 200 | 10 | 249.38
大荣容量200 | 1500110319 | 200 | 10 | 249.38 | -49.38 | 梁水镇供电所 | 高泽****15 | 1500110323 | 315 | 4 | 103.6
高泽****15 | 1500110323 | 315 | 4 | 103.6 | 211.4 | 梁水镇供电所 | 高泽****15 | 1500110323 | 315 | 4 | 103.6
高泽****15 | 1500110323 | 315 | 4 | 103.6 | 211.4 | 梁水镇供电所 | 高泽****15 | 1500110323 | 315 | 4 | 103.6
高泽****15 | 1500110323 | 315 | 4 | 103.6 | 211.4 | 梁水镇供电所 | 大荣2# | 842441 | 200 | 7 | 149.845
大荣2# | 842441 | 200 | 7 | 149.845 | 50.155 | 梁水镇供电所 | 大荣2# | 842441 | 200 | 7 | 149.845
大荣2# | 842441 | 200 | 7 | 149.845 | 50.155 | 梁水镇供电所 | 大荣2# | 842441 | 200 | 7 | 149.845
大荣2# | 842441 | 200 | 7 | 149.845 | 50.155 | 梁水镇供电所 | 赵李王中 | 991779 | 200 | 4 | 93.79
赵李王中 | 991779 | 200 | 4 | 93.79 | 106.21 | 梁水镇供电所 | 高泽刘西 | 4163643 | 200 | 1 | 13.08
高泽刘西 | 4163643 | 200 | 1 | 13.08 | 186.92 | 梁水镇供电所 | 高泽刘北 | 4163644 | 200 | 2 | 45.15
高泽刘北 | 4163644 | 200 | 2 | 45.15 | 154.85 | 梁水镇供电所 | 高泽刘南 | 4163646 | 200 | 4 | 77.02
高泽刘南 | 4163646 | 200 | 4 | 77.02 | 122.98 | 梁水镇供电所 | 赵李王中 | 991779 | 200 | 4 | 93.79
赵李王中 | 991779 | 200 | 4 | 93.79 | 106.21 | 梁水镇供电所 | 赵李王中 | 991779 | 200 | 4 | 93.79
赵李王中 | 991779 | 200 | 4 | 93.79 | 106.21 | 梁水镇供电所 | 10kV程庄线江庄支145-41-14G江庄西台架变 | 73398069 | 200 | 5 | 164.36
10kV程庄线江庄支145-41-14G江庄西台架变 | 73398069 | 200 | 5 | 164.36 | 35.64 | 梁水镇供电所 | 拐里****量400 | 1500110308 | 400 | 3 | 63.72
拐里****量400 | 1500110308 | 400 | 3 | 63.72 | 336.28 | 梁水镇供电所 | 姚堤口容量400 | 1500110417 | 400 | 17 | 368.335
姚堤口容量400 | 1500110417 | 400 | 17 | 368.335 | 31.665 | 梁水镇供电所 | 10kV梁南线姚堤口西台架变 | 165392091 | 200 | 9 | 164.7
10kV梁南线姚堤口西台架变 | 165392091 | 200 | 9 | 164.7 | 35.3 | 梁水镇供电所 | 10kV梁南线拐里王西台架变 | 165415678 | 200 | 2 | 43.92
10kV梁南线拐里王西台架变 | 165415678 | 200 | 2 | 43.92 | 156.08 | 梁水镇供电所 | 10KV梁南线小赵中台架变 | 165365158 | 200 | 5 | 119.34
10KV梁南线小赵中台架变 | 165365158 | 200 | 5 | 119.34 | 80.66 | 梁水镇供电所 | 10KV梁南线小赵中台架变 | 165365158 | 200 | 5 | 119.34
10KV梁南线小赵中台架变 | 165365158 | 200 | 5 | 119.34 | 80.66 | 梁水镇供电所 | 10KV梁南线小赵中台架变 | 165365158 | 200 | 5 | 119.34
10KV梁南线小赵中台架变 | 165365158 | 200 | 5 | 119.34 | 80.66 | 梁水镇供电所 | 10KV梁南线小赵中台架变 | 165365158 | 200 | 5 | 119.34
10KV梁南线小赵中台架变 | 165365158 | 200 | 5 | 119.34 | 80.66 | 梁水镇供电所 | 西黄村容量200 | 1500110228 | 200 | 6 | 119.51
西黄村容量200 | 1500110228 | 200 | 6 | 119.51 | 80.49 | 梁水镇供电所 | 八刘东 | 1006097 | 200 | 2 | 73.16
八刘东 | 1006097 | 200 | 2 | 73.16 | 126.84 | 梁水镇供电所 | 肖庄 | 1500110307 | 200 | 1 | 19.44
肖庄 | 1500110307 | 200 | 1 | 19.44 | 180.56 | 梁水镇供电所 | 10KV梁南线小赵中台架变 | 165365158 | 200 | 5 | 119.34
10KV梁南线小赵中台架变 | 165365158 | 200 | 5 | 119.34 | 80.66 | 梁水镇供电所 | 10kV梁南线拐里王西台架变 | 165415678 | 200 | 2 | 43.92
10kV梁南线拐里王西台架变 | 165415678 | 200 | 2 | 43.92 | 156.08 | 梁水镇供电所 | 10kV梁南线拐里王后街东台架变 | 165407256 | 200 | 1 | 28.8
10kV梁南线拐里王后街东台架变 | 165407256 | 200 | 1 | 28.8 | 171.2 | 梁水镇供电所 | 西梭南 | 1924008206 | 200 | 5 | 146.25
西梭南 | 1924008206 | 200 | 5 | 146.25 | 53.75 | 梁水镇供电所 | 西梭南 | 1924008206 | 200 | 5 | 146.25
西梭南 | 1924008206 | 200 | 5 | 146.25 | 53.75 | 梁水镇供电所 | 10kV程庄线红伟东台架变 | 163756185 | 400 | 10 | 370.195
10kV程庄线红伟东台架变 | 163756185 | 400 | 10 | 370.195 | 29.805 | 梁水镇供电所 | 10kV程庄线江庄支南145-41-12-12G江庄南台架变 | 165332277 | 200 | 5 | 134.62
10kV程庄线江庄支南145-41-12-12G江庄南台架变 | 165332277 | 200 | 5 | 134.62 | 65.38 | 梁水镇供电所 | 大荣容量200 | 1500110319 | 200 | 10 | 249.38
大荣容量200 | 1500110319 | 200 | 10 | 249.38 | -49.38 | 梁水镇供电所 | 大荣容量200 | 1500110319 | 200 | 10 | 249.38
大荣容量200 | 1500110319 | 200 | 10 | 249.38 | -49.38 | 梁水镇供电所 | 后李容量200 | 1500110410 | 200 | 1 | 34.65
后李容量200 | 1500110410 | 200 | 1 | 34.65 | 165.35 | 梁水镇供电所 | 刘管营容量200 | 1500110505 | 200 | 9 | 179.565
刘管营容量200 | 1500110505 | 200 | 9 | 179.565 | 20.435 | 梁水镇供电所 | 乔集2#200 | 816872 | 200 | 6 | 193.88
乔集2#200 | 816872 | 200 | 6 | 193.88 | 6.12 | 梁水镇供电所 | 乔集2#200 | 816872 | 200 | 6 | 193.88
乔集2#200 | 816872 | 200 | 6 | 193.88 | 6.12 | 梁水镇供电所 | 乔集2#200 | 816872 | 200 | 6 | 193.88
乔集2#200 | 816872 | 200 | 6 | 193.88 | 6.12 | 梁水镇供电所 | 10kV程庄线运检单线图.sln_江庄后街西柱上变压器 | 174055370 | 400 | 12 | 273.055
10kV程庄线运检单线图.sln_江庄后街西柱上变压器 | 174055370 | 400 | 12 | 273.055 | 126.945 | 沙镇供电所 | 范西容量 | 1500040727 | 315 | 2 | 9.25
范西容量 | 1500040727 | 315 | 2 | 9.25 | 305.75 | 沙镇供电所 | 范西容量 | 1500040727 | 315 | 2 | 9.25
范西容量 | 1500040727 | 315 | 2 | 9.25 | 305.75 | 沙镇供电所 | 钱庄 | 1500040801 | 400 | 14 | 420.2
钱庄 | 1500040801 | 400 | 14 | 420.2 | -20.2 | 沙镇供电所 | 钱庄 | 1500040801 | 400 | 14 | 420.2
钱庄 | 1500040801 | 400 | 14 | 420.2 | -20.2 | 沙镇供电所 | 钱庄 | 1500040801 | 400 | 14 | 420.2
钱庄 | 1500040801 | 400 | 14 | 420.2 | -20.2 | 沙镇供电所 | 钱庄 | 1500040801 | 400 | 14 | 420.2
钱庄 | 1500040801 | 400 | 14 | 420.2 | -20.2 | 沙镇供电所 | 钱庄 | 1500040801 | 400 | 14 | 420.2
钱庄 | 1500040801 | 400 | 14 | 420.2 | -20.2 | 沙镇供电所 | 钱庄 | 1500040801 | 400 | 14 | 420.2
钱庄 | 1500040801 | 400 | 14 | 420.2 | -20.2 | 沙镇供电所 | 钱庄 | 1500040801 | 400 | 14 | 420.2
钱庄 | 1500040801 | 400 | 14 | 420.2 | -20.2 | 沙镇供电所 | 钱庄 | 1500040801 | 400 | 14 | 420.2
钱庄 | 1500040801 | 400 | 14 | 420.2 | -20.2 | 沙镇供电所 | 钱庄 | 1500040801 | 400 | 14 | 420.2
钱庄 | 1500040801 | 400 | 14 | 420.2 | -20.2 | 沙镇供电所 | 钱庄 | 1500040801 | 400 | 14 | 420.2
钱庄 | 1500040801 | 400 | 14 | 420.2 | -20.2 | 沙镇供电所 | 钱庄 | 1500040801 | 400 | 14 | 420.2
钱庄 | 1500040801 | 400 | 14 | 420.2 | -20.2 | 沙镇供电所 | 钱庄 | 1500040801 | 400 | 14 | 420.2
钱庄 | 1500040801 | 400 | 14 | 420.2 | -20.2 | 沙镇供电所 | 钱庄 | 1500040801 | 400 | 14 | 420.2
钱庄 | 1500040801 | 400 | 14 | 420.2 | -20.2 | 沙镇供电所 | 钱庄 | 1500040801 | 400 | 14 | 420.2
钱庄 | 1500040801 | 400 | 14 | 420.2 | -20.2 | 沙镇供电所 | 李春台 | 1500040805 | 200 | 1 | 14.58
李春台 | 1500040805 | 200 | 1 | 14.58 | 185.42 | 沙镇供电所 | 范东 | 1500040807 | 400 | 2 | 73.745
范东 | 1500040807 | 400 | 2 | 73.745 | 326.255 | 沙镇供电所 | 范东 | 1500040807 | 400 | 2 | 73.745
范东 | 1500040807 | 400 | 2 | 73.745 | 326.255 | 沙镇供电所 | 潘庄容量200 | 1500040809 | 400 | 7 | 212.83
潘庄容量200 | 1500040809 | 400 | 7 | 212.83 | 187.17 | 沙镇供电所 | 潘庄容量200 | 1500040809 | 400 | 7 | 212.83
潘庄容量200 | 1500040809 | 400 | 7 | 212.83 | 187.17 | 沙镇供电所 | 潘庄容量200 | 1500040809 | 400 | 7 | 212.83
潘庄容量200 | 1500040809 | 400 | 7 | 212.83 | 187.17 | 沙镇供电所 | 潘庄容量200 | 1500040809 | 400 | 7 | 212.83
潘庄容量200 | 1500040809 | 400 | 7 | 212.83 | 187.17 | 沙镇供电所 | 潘庄容量200 | 1500040809 | 400 | 7 | 212.83
潘庄容量200 | 1500040809 | 400 | 7 | 212.83 | 187.17 | 沙镇供电所 | 潘庄容量200 | 1500040809 | 400 | 7 | 212.83
潘庄容量200 | 1500040809 | 400 | 7 | 212.83 | 187.17 | 沙镇供电所 | 潘庄容量200 | 1500040809 | 400 | 7 | 212.83
潘庄容量200 | 1500040809 | 400 | 7 | 212.83 | 187.17 | 沙镇供电所 | 扈庄（井井通） | 1500040904 | 400 | 6 | 165.63
扈庄（井井通） | 1500040904 | 400 | 6 | 165.63 | 234.37 | 沙镇供电所 | 扈庄（井井通） | 1500040904 | 400 | 6 | 165.63
扈庄（井井通） | 1500040904 | 400 | 6 | 165.63 | 234.37 | 沙镇供电所 | 扈庄（井井通） | 1500040904 | 400 | 6 | 165.63
扈庄（井井通） | 1500040904 | 400 | 6 | 165.63 | 234.37 | 沙镇供电所 | 扈庄（井井通） | 1500040904 | 400 | 6 | 165.63
扈庄（井井通） | 1500040904 | 400 | 6 | 165.63 | 234.37 | 沙镇供电所 | 扈庄（井井通） | 1500040904 | 400 | 6 | 165.63
扈庄（井井通） | 1500040904 | 400 | 6 | 165.63 | 234.37 | 沙镇供电所 | 扈庄（井井通） | 1500040904 | 400 | 6 | 165.63
扈庄（井井通） | 1500040904 | 400 | 6 | 165.63 | 234.37 | 沙镇供电所 | 康庙 | 1500040906 | 400 | 14 | 399.94
康庙 | 1500040906 | 400 | 14 | 399.94 | 0.06 | 沙镇供电所 | 康庙 | 1500040906 | 400 | 14 | 399.94
康庙 | 1500040906 | 400 | 14 | 399.94 | 0.06 | 沙镇供电所 | 康庙 | 1500040906 | 400 | 14 | 399.94
康庙 | 1500040906 | 400 | 14 | 399.94 | 0.06 | 沙镇供电所 | 康庙 | 1500040906 | 400 | 14 | 399.94
康庙 | 1500040906 | 400 | 14 | 399.94 | 0.06 | 沙镇供电所 | 康庙 | 1500040906 | 400 | 14 | 399.94
康庙 | 1500040906 | 400 | 14 | 399.94 | 0.06 | 沙镇供电所 | 康庙 | 1500040906 | 400 | 14 | 399.94
康庙 | 1500040906 | 400 | 14 | 399.94 | 0.06 | 沙镇供电所 | 康庙 | 1500040906 | 400 | 14 | 399.94
康庙 | 1500040906 | 400 | 14 | 399.94 | 0.06 | 沙镇供电所 | 康庙 | 1500040906 | 400 | 14 | 399.94
康庙 | 1500040906 | 400 | 14 | 399.94 | 0.06 | 沙镇供电所 | 康庙 | 1500040906 | 400 | 14 | 399.94
康庙 | 1500040906 | 400 | 14 | 399.94 | 0.06 | 沙镇供电所 | 康庙 | 1500040906 | 400 | 14 | 399.94
康庙 | 1500040906 | 400 | 14 | 399.94 | 0.06 | 沙镇供电所 | 康庙 | 1500040906 | 400 | 14 | 399.94
康庙 | 1500040906 | 400 | 14 | 399.94 | 0.06 | 沙镇供电所 | 康庙 | 1500040906 | 400 | 14 | 399.94
康庙 | 1500040906 | 400 | 14 | 399.94 | 0.06 | 沙镇供电所 | 康庙 | 1500040906 | 400 | 14 | 399.94
康庙 | 1500040906 | 400 | 14 | 399.94 | 0.06 | 沙镇供电所 | 康庙 | 1500040906 | 400 | 14 | 399.94
康庙 | 1500040906 | 400 | 14 | 399.94 | 0.06 | 沙镇供电所 | 楚庄 | 1500040909 | 200 | 2 | 59.21
楚庄 | 1500040909 | 200 | 2 | 59.21 | 140.79 | 沙镇供电所 | 楚庄 | 1500040909 | 200 | 2 | 59.21
楚庄 | 1500040909 | 200 | 2 | 59.21 | 140.79 | 沙镇供电所 | 后高 | 1500040912 | 200 | 1 | 25.92
后高 | 1500040912 | 200 | 1 | 25.92 | 174.08 | 沙镇供电所 | 史宋 | 1500040914 | 100 | 1 | 28.28
史宋 | 1500040914 | 100 | 1 | 28.28 | 71.72 | 沙镇供电所 | 梁庄（井井通） | 1500040916 | 200 | 4 | 94.465
梁庄（井井通） | 1500040916 | 200 | 4 | 94.465 | 105.535 | 沙镇供电所 | 梁庄（井井通） | 1500040916 | 200 | 4 | 94.465
梁庄（井井通） | 1500040916 | 200 | 4 | 94.465 | 105.535 | 沙镇供电所 | 梁庄（井井通） | 1500040916 | 200 | 4 | 94.465
梁庄（井井通） | 1500040916 | 200 | 4 | 94.465 | 105.535 | 沙镇供电所 | 梁庄（井井通） | 1500040916 | 200 | 4 | 94.465
梁庄（井井通） | 1500040916 | 200 | 4 | 94.465 | 105.535 | 沙镇供电所 | 楚坡 | 1500040922 | 200 | 4 | 82.76
楚坡 | 1500040922 | 200 | 4 | 82.76 | 117.24 | 沙镇供电所 | 楚坡 | 1500040922 | 200 | 4 | 82.76
楚坡 | 1500040922 | 200 | 4 | 82.76 | 117.24 | 沙镇供电所 | 楚坡 | 1500040922 | 200 | 4 | 82.76
楚坡 | 1500040922 | 200 | 4 | 82.76 | 117.24 | 沙镇供电所 | 楚坡 | 1500040922 | 200 | 4 | 82.76
楚坡 | 1500040922 | 200 | 4 | 82.76 | 117.24 | 沙镇供电所 | 王桐西 | 1500041006 | 400 | 13 | 354.87
王桐西 | 1500041006 | 400 | 13 | 354.87 | 45.13 | 沙镇供电所 | 王桐西 | 1500041006 | 400 | 13 | 354.87
王桐西 | 1500041006 | 400 | 13 | 354.87 | 45.13 | 沙镇供电所 | 王桐西 | 1500041006 | 400 | 13 | 354.87
王桐西 | 1500041006 | 400 | 13 | 354.87 | 45.13 | 沙镇供电所 | 王桐西 | 1500041006 | 400 | 13 | 354.87
王桐西 | 1500041006 | 400 | 13 | 354.87 | 45.13 | 沙镇供电所 | 王桐西 | 1500041006 | 400 | 13 | 354.87
王桐西 | 1500041006 | 400 | 13 | 354.87 | 45.13 | 沙镇供电所 | 王桐西 | 1500041006 | 400 | 13 | 354.87
王桐西 | 1500041006 | 400 | 13 | 354.87 | 45.13 | 沙镇供电所 | 王桐西 | 1500041006 | 400 | 13 | 354.87
王桐西 | 1500041006 | 400 | 13 | 354.87 | 45.13 | 沙镇供电所 | 王桐西 | 1500041006 | 400 | 13 | 354.87
王桐西 | 1500041006 | 400 | 13 | 354.87 | 45.13 | 沙镇供电所 | 王桐西 | 1500041006 | 400 | 13 | 354.87
王桐西 | 1500041006 | 400 | 13 | 354.87 | 45.13 | 沙镇供电所 | 王桐西 | 1500041006 | 400 | 13 | 354.87
王桐西 | 1500041006 | 400 | 13 | 354.87 | 45.13 | 沙镇供电所 | 王桐西 | 1500041006 | 400 | 13 | 354.87
王桐西 | 1500041006 | 400 | 13 | 354.87 | 45.13 | 沙镇供电所 | 王桐西 | 1500041006 | 400 | 13 | 354.87
王桐西 | 1500041006 | 400 | 13 | 354.87 | 45.13 | 沙镇供电所 | 王桐西 | 1500041006 | 400 | 13 | 354.87
王桐西 | 1500041006 | 400 | 13 | 354.87 | 45.13 | 沙镇供电所 | 柳铁 | 1500041016 | 400 | 3 | 131.35
柳铁 | 1500041016 | 400 | 3 | 131.35 | 268.65 | 沙镇供电所 | 柳铁 | 1500041016 | 400 | 3 | 131.35
柳铁 | 1500041016 | 400 | 3 | 131.35 | 268.65 | 沙镇供电所 | 柳铁 | 1500041016 | 400 | 3 | 131.35
柳铁 | 1500041016 | 400 | 3 | 131.35 | 268.65 | 沙镇供电所 | 10kV耿海线孙老庄支103-14-02G孙老庄台架变 | 1500041017 | 400 | 2 | 99.9
10kV耿海线孙老庄支103-14-02G孙老庄台架变 | 1500041017 | 400 | 2 | 99.9 | 300.1 | 沙镇供电所 | 10kV耿海线孙老庄支103-14-02G孙老庄台架变 | 1500041017 | 400 | 2 | 99.9
10kV耿海线孙老庄支103-14-02G孙老庄台架变 | 1500041017 | 400 | 2 | 99.9 | 300.1 | 沙镇供电所 | 耿海 | 1500041021 | 400 | 4 | 89.34
耿海 | 1500041021 | 400 | 4 | 89.34 | 310.66 | 沙镇供电所 | 耿海 | 1500041021 | 400 | 4 | 89.34
耿海 | 1500041021 | 400 | 4 | 89.34 | 310.66 | 沙镇供电所 | 耿海 | 1500041021 | 400 | 4 | 89.34
耿海 | 1500041021 | 400 | 4 | 89.34 | 310.66 | 沙镇供电所 | 耿海 | 1500041021 | 400 | 4 | 89.34
耿海 | 1500041021 | 400 | 4 | 89.34 | 310.66 | 沙镇供电所 | 黄东 | 1500041023 | 315 | 6 | 142.93
黄东 | 1500041023 | 315 | 6 | 142.93 | 172.07 | 沙镇供电所 | 黄东 | 1500041023 | 315 | 6 | 142.93
黄东 | 1500041023 | 315 | 6 | 142.93 | 172.07 | 沙镇供电所 | 黄东 | 1500041023 | 315 | 6 | 142.93
黄东 | 1500041023 | 315 | 6 | 142.93 | 172.07 | 沙镇供电所 | 黄东 | 1500041023 | 315 | 6 | 142.93
黄东 | 1500041023 | 315 | 6 | 142.93 | 172.07 | 沙镇供电所 | 黄东 | 1500041023 | 315 | 6 | 142.93
黄东 | 1500041023 | 315 | 6 | 142.93 | 172.07 | 沙镇供电所 | 黄东 | 1500041023 | 315 | 6 | 142.93
黄东 | 1500041023 | 315 | 6 | 142.93 | 172.07 | 沙镇供电所 | 朱台南 | 1500041025 | 160 | 3 | 117.82
朱台南 | 1500041025 | 160 | 3 | 117.82 | 42.18 | 沙镇供电所 | 朱台南 | 1500041025 | 160 | 3 | 117.82
朱台南 | 1500041025 | 160 | 3 | 117.82 | 42.18 | 沙镇供电所 | 朱台南 | 1500041025 | 160 | 3 | 117.82
朱台南 | 1500041025 | 160 | 3 | 117.82 | 42.18 | 沙镇供电所 | 郭庄 | 1500041026 | 400 | 1 | 86.07
郭庄 | 1500041026 | 400 | 1 | 86.07 | 313.93 | 沙镇供电所 | 黄西北 | 1500041032 | 400 | 2 | 58.04
黄西北 | 1500041032 | 400 | 2 | 58.04 | 341.96 | 沙镇供电所 | 黄西北 | 1500041032 | 400 | 2 | 58.04
黄西北 | 1500041032 | 400 | 2 | 58.04 | 341.96 | 沙镇供电所 | 朱台西（井井通） | 1500041037 | 200 | 1 | 10.935
朱台西（井井通） | 1500041037 | 200 | 1 | 10.935 | 189.065 | 沙镇供电所 | 马场 | 1500041039 | 400 | 1 | 5.04
马场 | 1500041039 | 400 | 1 | 5.04 | 394.96 | 沙镇供电所 | 后李北 | 1500041101 | 315 | 2 | 63.36
后李北 | 1500041101 | 315 | 2 | 63.36 | 251.64 | 沙镇供电所 | 后李北 | 1500041101 | 315 | 2 | 63.36
后李北 | 1500041101 | 315 | 2 | 63.36 | 251.64 | 沙镇供电所 | 邵堂 | 1500041103 | 315 | 6 | 121.015
邵堂 | 1500041103 | 315 | 6 | 121.015 | 193.985 | 沙镇供电所 | 邵堂 | 1500041103 | 315 | 6 | 121.015
邵堂 | 1500041103 | 315 | 6 | 121.015 | 193.985 | 沙镇供电所 | 邵堂 | 1500041103 | 315 | 6 | 121.015
邵堂 | 1500041103 | 315 | 6 | 121.015 | 193.985 | 沙镇供电所 | 邵堂 | 1500041103 | 315 | 6 | 121.015
邵堂 | 1500041103 | 315 | 6 | 121.015 | 193.985 | 沙镇供电所 | 邵堂 | 1500041103 | 315 | 6 | 121.015
邵堂 | 1500041103 | 315 | 6 | 121.015 | 193.985 | 沙镇供电所 | 邵堂 | 1500041103 | 315 | 6 | 121.015
邵堂 | 1500041103 | 315 | 6 | 121.015 | 193.985 | 沙镇供电所 | 后丁 | 1500041105 | 200 | 7 | 149.785
后丁 | 1500041105 | 200 | 7 | 149.785 | 50.215 | 沙镇供电所 | 后丁 | 1500041105 | 200 | 7 | 149.785
后丁 | 1500041105 | 200 | 7 | 149.785 | 50.215 | 沙镇供电所 | 后丁 | 1500041105 | 200 | 7 | 149.785
后丁 | 1500041105 | 200 | 7 | 149.785 | 50.215 | 沙镇供电所 | 后丁 | 1500041105 | 200 | 7 | 149.785
后丁 | 1500041105 | 200 | 7 | 149.785 | 50.215 | 沙镇供电所 | 后丁 | 1500041105 | 200 | 7 | 149.785
后丁 | 1500041105 | 200 | 7 | 149.785 | 50.215 | 沙镇供电所 | 后丁 | 1500041105 | 200 | 7 | 149.785
后丁 | 1500041105 | 200 | 7 | 149.785 | 50.215 | 沙镇供电所 | 后丁 | 1500041105 | 200 | 7 | 149.785
后丁 | 1500041105 | 200 | 7 | 149.785 | 50.215 | 沙镇供电所 | 后王 | 1500041107 | 315 | 3 | 95.675
后王 | 1500041107 | 315 | 3 | 95.675 | 219.325 | 沙镇供电所 | 后王 | 1500041107 | 315 | 3 | 95.675
后王 | 1500041107 | 315 | 3 | 95.675 | 219.325 | 沙镇供电所 | 后王 | 1500041107 | 315 | 3 | 95.675
后王 | 1500041107 | 315 | 3 | 95.675 | 219.325 | 沙镇供电所 | 刘盐场 | 1500041109 | 200 | 1 | 25.2
刘盐场 | 1500041109 | 200 | 1 | 25.2 | 174.8 | 沙镇供电所 | 吕集 | 1500041110 | 315 | 1 | 32.4
吕集 | 1500041110 | 315 | 1 | 32.4 | 282.6 | 沙镇供电所 | 张八 | 1500041114 | 315 | 1 | 25.2
张八 | 1500041114 | 315 | 1 | 25.2 | 289.8 | 沙镇供电所 | 徐庄北 | 1500041115 | 200 | 6 | 158.255
徐庄北 | 1500041115 | 200 | 6 | 158.255 | 41.745 | 沙镇供电所 | 徐庄北 | 1500041115 | 200 | 6 | 158.255
徐庄北 | 1500041115 | 200 | 6 | 158.255 | 41.745 | 沙镇供电所 | 徐庄北 | 1500041115 | 200 | 6 | 158.255
徐庄北 | 1500041115 | 200 | 6 | 158.255 | 41.745 | 沙镇供电所 | 徐庄北 | 1500041115 | 200 | 6 | 158.255
徐庄北 | 1500041115 | 200 | 6 | 158.255 | 41.745 | 沙镇供电所 | 徐庄北 | 1500041115 | 200 | 6 | 158.255
徐庄北 | 1500041115 | 200 | 6 | 158.255 | 41.745 | 沙镇供电所 | 徐庄北 | 1500041115 | 200 | 6 | 158.255
徐庄北 | 1500041115 | 200 | 6 | 158.255 | 41.745 | 沙镇供电所 | 元楼 | 1500041117 | 400 | 7 | 132.64
元楼 | 1500041117 | 400 | 7 | 132.64 | 267.36 | 沙镇供电所 | 元楼 | 1500041117 | 400 | 7 | 132.64
元楼 | 1500041117 | 400 | 7 | 132.64 | 267.36 | 沙镇供电所 | 元楼 | 1500041117 | 400 | 7 | 132.64
元楼 | 1500041117 | 400 | 7 | 132.64 | 267.36 | 沙镇供电所 | 元楼 | 1500041117 | 400 | 7 | 132.64
元楼 | 1500041117 | 400 | 7 | 132.64 | 267.36 | 沙镇供电所 | 元楼 | 1500041117 | 400 | 7 | 132.64
元楼 | 1500041117 | 400 | 7 | 132.64 | 267.36 | 沙镇供电所 | 元楼 | 1500041117 | 400 | 7 | 132.64
元楼 | 1500041117 | 400 | 7 | 132.64 | 267.36 | 沙镇供电所 | 元楼 | 1500041117 | 400 | 7 | 132.64
元楼 | 1500041117 | 400 | 7 | 132.64 | 267.36 | 沙镇供电所 | 程堂 | 1500041118 | 315 | 1 | 20.91
程堂 | 1500041118 | 315 | 1 | 20.91 | 294.09 | 沙镇供电所 | 油坊（井井通） | 1500041120 | 200 | 3 | 82.19
油坊（井井通） | 1500041120 | 200 | 3 | 82.19 | 117.81 | 沙镇供电所 | 油坊（井井通） | 1500041120 | 200 | 3 | 82.19
油坊（井井通） | 1500041120 | 200 | 3 | 82.19 | 117.81 | 沙镇供电所 | 油坊（井井通） | 1500041120 | 200 | 3 | 82.19
油坊（井井通） | 1500041120 | 200 | 3 | 82.19 | 117.81 | 沙镇供电所 | 苇元 | 1500041123 | 200 | 1 | 5
苇元 | 1500041123 | 200 | 1 | 5 | 195 | 沙镇供电所 | 贾楼 | 1500041124 | 200 | 1 | 11.97
贾楼 | 1500041124 | 200 | 1 | 11.97 | 188.03 | 沙镇供电所 | 朱院 | 1500041132 | 200 | 4 | 106.05
朱院 | 1500041132 | 200 | 4 | 106.05 | 93.95 | 沙镇供电所 | 朱院 | 1500041132 | 200 | 4 | 106.05
朱院 | 1500041132 | 200 | 4 | 106.05 | 93.95 | 沙镇供电所 | 朱院 | 1500041132 | 200 | 4 | 106.05
朱院 | 1500041132 | 200 | 4 | 106.05 | 93.95 | 沙镇供电所 | 朱院 | 1500041132 | 200 | 4 | 106.05
朱院 | 1500041132 | 200 | 4 | 106.05 | 93.95 | 沙镇供电所 | 前刘 | 1500041135 | 400 | 2 | 69.97
前刘 | 1500041135 | 400 | 2 | 69.97 | 330.03 | 沙镇供电所 | 前刘 | 1500041135 | 400 | 2 | 69.97
前刘 | 1500041135 | 400 | 2 | 69.97 | 330.03 | 沙镇供电所 | 大张 | 1500040101 | 400 | 2 | 50.85
大张 | 1500040101 | 400 | 2 | 50.85 | 349.15 | 沙镇供电所 | 大张 | 1500040101 | 400 | 2 | 50.85
大张 | 1500040101 | 400 | 2 | 50.85 | 349.15 | 沙镇供电所 | 育红 | 1500040103 | 400 | 1 | 6.48
育红 | 1500040103 | 400 | 1 | 6.48 | 393.52 | 沙镇供电所 | 王化西 | 1500040107 | 400 | 1 | 47.415
王化西 | 1500040107 | 400 | 1 | 47.415 | 352.585 | 沙镇供电所 | 杨宇 | 1500040204 | 200 | 2 | 36.36
杨宇 | 1500040204 | 200 | 2 | 36.36 | 163.64 | 沙镇供电所 | 杨宇 | 1500040204 | 200 | 2 | 36.36
杨宇 | 1500040204 | 200 | 2 | 36.36 | 163.64 | 沙镇供电所 | 绳家 | 1500040205 | 315 | 1 | 49.83
绳家 | 1500040205 | 315 | 1 | 49.83 | 265.17 | 沙镇供电所 | 杨胡 | 1500040207 | 315 | 1 | 28.08
杨胡 | 1500040207 | 315 | 1 | 28.08 | 286.92 | 沙镇供电所 | 谢庄 | 1500040214 | 200 | 4 | 93.775
谢庄 | 1500040214 | 200 | 4 | 93.775 | 106.225 | 沙镇供电所 | 谢庄 | 1500040214 | 200 | 4 | 93.775
谢庄 | 1500040214 | 200 | 4 | 93.775 | 106.225 | 沙镇供电所 | 谢庄 | 1500040214 | 200 | 4 | 93.775
谢庄 | 1500040214 | 200 | 4 | 93.775 | 106.225 | 沙镇供电所 | 谢庄 | 1500040214 | 200 | 4 | 93.775
谢庄 | 1500040214 | 200 | 4 | 93.775 | 106.225 | 沙镇供电所 | 东元 | 1500040301 | 200 | 1 | 18
东元 | 1500040301 | 200 | 1 | 18 | 182 | 沙镇供电所 | 耿庄 | 1500040302 | 200 | 2 | 15
耿庄 | 1500040302 | 200 | 2 | 15 | 185 | 沙镇供电所 | 耿庄 | 1500040302 | 200 | 2 | 15
耿庄 | 1500040302 | 200 | 2 | 15 | 185 | 沙镇供电所 | 宋庄 | 1500040305 | 200 | 2 | 60.02
宋庄 | 1500040305 | 200 | 2 | 60.02 | 139.98 | 沙镇供电所 | 宋庄 | 1500040305 | 200 | 2 | 60.02
宋庄 | 1500040305 | 200 | 2 | 60.02 | 139.98 | 沙镇供电所 | 前郭 | 1500040313 | 400 | 2 | 51.3
前郭 | 1500040313 | 400 | 2 | 51.3 | 348.7 | 沙镇供电所 | 前郭 | 1500040313 | 400 | 2 | 51.3
前郭 | 1500040313 | 400 | 2 | 51.3 | 348.7 | 沙镇供电所 | 李老庄 | 1500040405 | 315 | 1 | 21.84
李老庄 | 1500040405 | 315 | 1 | 21.84 | 293.16 | 沙镇供电所 | 朱堂北 | 1500040412 | 315 | 1 | 46.46
朱堂北 | 1500040412 | 315 | 1 | 46.46 | 268.54 | 沙镇供电所 | 庞家东 | 1500040502 | 315 | 1 | 12.54
庞家东 | 1500040502 | 315 | 1 | 12.54 | 302.46 | 沙镇供电所 | 庞家北 | 1500040503 | 315 | 5 | 117.09
庞家北 | 1500040503 | 315 | 5 | 117.09 | 197.91 | 沙镇供电所 | 庞家北 | 1500040503 | 315 | 5 | 117.09
庞家北 | 1500040503 | 315 | 5 | 117.09 | 197.91 | 沙镇供电所 | 庞家北 | 1500040503 | 315 | 5 | 117.09
庞家北 | 1500040503 | 315 | 5 | 117.09 | 197.91 | 沙镇供电所 | 庞家北 | 1500040503 | 315 | 5 | 117.09
庞家北 | 1500040503 | 315 | 5 | 117.09 | 197.91 | 沙镇供电所 | 庞家北 | 1500040503 | 315 | 5 | 117.09
庞家北 | 1500040503 | 315 | 5 | 117.09 | 197.91 | 沙镇供电所 | 小吕 | 1500040511 | 200 | 1 | 21.36
小吕 | 1500040511 | 200 | 1 | 21.36 | 178.64 | 沙镇供电所 | 豆堂 | 1500040606 | 400 | 1 | 31.85
豆堂 | 1500040606 | 400 | 1 | 31.85 | 368.15 | 沙镇供电所 | 军屯 | 1500040608 | 400 | 1 | 11.115
军屯 | 1500040608 | 400 | 1 | 11.115 | 388.885 | 沙镇供电所 | 庄户东（井井通） | 1500040610 | 200 | 1 | 6.48
庄户东（井井通） | 1500040610 | 200 | 1 | 6.48 | 193.52 | 沙镇供电所 | 后化 | 1500040611 | 400 | 5 | 107.28
后化 | 1500040611 | 400 | 5 | 107.28 | 292.72 | 沙镇供电所 | 后化 | 1500040611 | 400 | 5 | 107.28
后化 | 1500040611 | 400 | 5 | 107.28 | 292.72 | 沙镇供电所 | 后化 | 1500040611 | 400 | 5 | 107.28
后化 | 1500040611 | 400 | 5 | 107.28 | 292.72 | 沙镇供电所 | 后化 | 1500040611 | 400 | 5 | 107.28
后化 | 1500040611 | 400 | 5 | 107.28 | 292.72 | 沙镇供电所 | 后化 | 1500040611 | 400 | 5 | 107.28
后化 | 1500040611 | 400 | 5 | 107.28 | 292.72 | 沙镇供电所 | 朱庄 | 1500040623 | 400 | 1 | 12
朱庄 | 1500040623 | 400 | 1 | 12 | 388 | 沙镇供电所 | 沙西 | 1500040708 | 315 | 2 | 52
沙西 | 1500040708 | 315 | 2 | 52 | 263 | 沙镇供电所 | 沙西 | 1500040708 | 315 | 2 | 52
沙西 | 1500040708 | 315 | 2 | 52 | 263 | 沙镇供电所 | 王连 | 1500040709 | 200 | 1 | 13.77
王连 | 1500040709 | 200 | 1 | 13.77 | 186.23 | 沙镇供电所 | 沙东小东关 | 1500040717 | 200 | 1 | 13.12
沙东小东关 | 1500040717 | 200 | 1 | 13.12 | 186.88 | 沙镇供电所 | 庞家南 | 1503192873 | 400 | 4 | 97.35
庞家南 | 1503192873 | 400 | 4 | 97.35 | 302.65 | 沙镇供电所 | 庞家南 | 1503192873 | 400 | 4 | 97.35
庞家南 | 1503192873 | 400 | 4 | 97.35 | 302.65 | 沙镇供电所 | 庞家南 | 1503192873 | 400 | 4 | 97.35
庞家南 | 1503192873 | 400 | 4 | 97.35 | 302.65 | 沙镇供电所 | 庞家南 | 1503192873 | 400 | 4 | 97.35
庞家南 | 1503192873 | 400 | 4 | 97.35 | 302.65 | 沙镇供电所 | 二张 | 1500120578 | 315 | 1 | 19.565
二张 | 1500120578 | 315 | 1 | 19.565 | 295.435 | 沙镇供电所 | 西袁 | 1500040303 | 400 | 1 | 15.99
西袁 | 1500040303 | 400 | 1 | 15.99 | 384.01 | 沙镇供电所 | 东陈海 | 1500040921 | 200 | 1 | 24.57
东陈海 | 1500040921 | 200 | 1 | 24.57 | 175.43 | 沙镇供电所 | 季庄 | 1500040401 | 200 | 1 | 52.25
季庄 | 1500040401 | 200 | 1 | 52.25 | 147.75 | 沙镇供电所 | 齐楼 | 1500040605 | 400 | 2 | 43.45
齐楼 | 1500040605 | 400 | 2 | 43.45 | 356.55 | 沙镇供电所 | 齐楼 | 1500040605 | 400 | 2 | 43.45
齐楼 | 1500040605 | 400 | 2 | 43.45 | 356.55 | 沙镇供电所 | 前盐 | 1500041111 | 400 | 3 | 44.35
前盐 | 1500041111 | 400 | 3 | 44.35 | 355.65 | 沙镇供电所 | 前盐 | 1500041111 | 400 | 3 | 44.35
前盐 | 1500041111 | 400 | 3 | 44.35 | 355.65 | 沙镇供电所 | 前盐 | 1500041111 | 400 | 3 | 44.35
前盐 | 1500041111 | 400 | 3 | 44.35 | 355.65 | 沙镇供电所 | 张葛 | 1503187983 | 400 | 1 | 6.48
张葛 | 1503187983 | 400 | 1 | 6.48 | 393.52 | 沙镇供电所 | 中国移动通信集团山东有限公司聊城分公司 | 1503189532 | 10 | 1 | 6.48
中国移动通信集团山东有限公司聊城分公司 | 1503189532 | 10 | 1 | 6.48 | 3.52 | 沙镇供电所 | 沙镇供电所 | 1503189892 | 400 | 1 | 34.515
沙镇供电所 | 1503189892 | 400 | 1 | 34.515 | 365.485 | 沙镇供电所 | 西李 | 332187 | 315 | 4 | 76.545
西李 | 332187 | 315 | 4 | 76.545 | 238.455 | 沙镇供电所 | 西李 | 332187 | 315 | 4 | 76.545
西李 | 332187 | 315 | 4 | 76.545 | 238.455 | 沙镇供电所 | 西李 | 332187 | 315 | 4 | 76.545
西李 | 332187 | 315 | 4 | 76.545 | 238.455 | 沙镇供电所 | 西李 | 332187 | 315 | 4 | 76.545
西李 | 332187 | 315 | 4 | 76.545 | 238.455 | 沙镇供电所 | 菜元东 | 338761 | 200 | 3 | 73.25
菜元东 | 338761 | 200 | 3 | 73.25 | 126.75 | 沙镇供电所 | 菜元东 | 338761 | 200 | 3 | 73.25
菜元东 | 338761 | 200 | 3 | 73.25 | 126.75 | 沙镇供电所 | 菜元东 | 338761 | 200 | 3 | 73.25
菜元东 | 338761 | 200 | 3 | 73.25 | 126.75 | 沙镇供电所 | 侯家 | 824709 | 315 | 2 | 19.935
侯家 | 824709 | 315 | 2 | 19.935 | 295.065 | 沙镇供电所 | 侯家 | 824709 | 315 | 2 | 19.935
侯家 | 824709 | 315 | 2 | 19.935 | 295.065 | 沙镇供电所 | 孙丰南 | 882341 | 315 | 5 | 93
孙丰南 | 882341 | 315 | 5 | 93 | 222 | 沙镇供电所 | 孙丰南 | 882341 | 315 | 5 | 93
孙丰南 | 882341 | 315 | 5 | 93 | 222 | 沙镇供电所 | 孙丰南 | 882341 | 315 | 5 | 93
孙丰南 | 882341 | 315 | 5 | 93 | 222 | 沙镇供电所 | 孙丰南 | 882341 | 315 | 5 | 93
孙丰南 | 882341 | 315 | 5 | 93 | 222 | 沙镇供电所 | 孙丰南 | 882341 | 315 | 5 | 93
孙丰南 | 882341 | 315 | 5 | 93 | 222 | 沙镇供电所 | 杨胡东 | 957566 | 315 | 2 | 67.44
杨胡东 | 957566 | 315 | 2 | 67.44 | 247.56 | 沙镇供电所 | 杨胡东 | 957566 | 315 | 2 | 67.44
杨胡东 | 957566 | 315 | 2 | 67.44 | 247.56 | 沙镇供电所 | 10kV大吕线大吕南台架变 | 993535 | 400 | 7 | 133.705
10kV大吕线大吕南台架变 | 993535 | 400 | 7 | 133.705 | 266.295 | 沙镇供电所 | 10kV大吕线大吕南台架变 | 993535 | 400 | 7 | 133.705
10kV大吕线大吕南台架变 | 993535 | 400 | 7 | 133.705 | 266.295 | 沙镇供电所 | 10kV大吕线大吕南台架变 | 993535 | 400 | 7 | 133.705
10kV大吕线大吕南台架变 | 993535 | 400 | 7 | 133.705 | 266.295 | 沙镇供电所 | 10kV大吕线大吕南台架变 | 993535 | 400 | 7 | 133.705
10kV大吕线大吕南台架变 | 993535 | 400 | 7 | 133.705 | 266.295 | 沙镇供电所 | 10kV大吕线大吕南台架变 | 993535 | 400 | 7 | 133.705
10kV大吕线大吕南台架变 | 993535 | 400 | 7 | 133.705 | 266.295 | 沙镇供电所 | 10kV大吕线大吕南台架变 | 993535 | 400 | 7 | 133.705
10kV大吕线大吕南台架变 | 993535 | 400 | 7 | 133.705 | 266.295 | 沙镇供电所 | 10kV大吕线大吕南台架变 | 993535 | 400 | 7 | 133.705
10kV大吕线大吕南台架变 | 993535 | 400 | 7 | 133.705 | 266.295 | 沙镇供电所 | 沙北西 | 4048070 | 400 | 1 | 25.25
沙北西 | 4048070 | 400 | 1 | 25.25 | 374.75 | 沙镇供电所 | 前李南 | 4048072 | 315 | 1 | 30.25
前李南 | 4048072 | 315 | 1 | 30.25 | 284.75 | 沙镇供电所 | 黄东南 | 4048074 | 400 | 4 | 70.67
黄东南 | 4048074 | 400 | 4 | 70.67 | 329.33 | 沙镇供电所 | 黄东南 | 4048074 | 400 | 4 | 70.67
黄东南 | 4048074 | 400 | 4 | 70.67 | 329.33 | 沙镇供电所 | 黄东南 | 4048074 | 400 | 4 | 70.67
黄东南 | 4048074 | 400 | 4 | 70.67 | 329.33 | 沙镇供电所 | 黄东南 | 4048074 | 400 | 4 | 70.67
黄东南 | 4048074 | 400 | 4 | 70.67 | 329.33 | 沙镇供电所 | 王桐东北 | 4057673 | 200 | 1 | 6.48
王桐东北 | 4057673 | 200 | 1 | 6.48 | 193.52 | 沙镇供电所 | 绳家北 | 4069009 | 200 | 1 | 42.7
绳家北 | 4069009 | 200 | 1 | 42.7 | 157.3 | 沙镇供电所 | 康庙西 | 1924009564 | 400 | 16 | 435.45
康庙西 | 1924009564 | 400 | 16 | 435.45 | -35.45 | 沙镇供电所 | 康庙西 | 1924009564 | 400 | 16 | 435.45
康庙西 | 1924009564 | 400 | 16 | 435.45 | -35.45 | 沙镇供电所 | 康庙西 | 1924009564 | 400 | 16 | 435.45
康庙西 | 1924009564 | 400 | 16 | 435.45 | -35.45 | 沙镇供电所 | 康庙西 | 1924009564 | 400 | 16 | 435.45
康庙西 | 1924009564 | 400 | 16 | 435.45 | -35.45 | 沙镇供电所 | 康庙西 | 1924009564 | 400 | 16 | 435.45
康庙西 | 1924009564 | 400 | 16 | 435.45 | -35.45 | 沙镇供电所 | 康庙西 | 1924009564 | 400 | 16 | 435.45
康庙西 | 1924009564 | 400 | 16 | 435.45 | -35.45 | 沙镇供电所 | 康庙西 | 1924009564 | 400 | 16 | 435.45
康庙西 | 1924009564 | 400 | 16 | 435.45 | -35.45 | 沙镇供电所 | 康庙西 | 1924009564 | 400 | 16 | 435.45
康庙西 | 1924009564 | 400 | 16 | 435.45 | -35.45 | 沙镇供电所 | 康庙西 | 1924009564 | 400 | 16 | 435.45
康庙西 | 1924009564 | 400 | 16 | 435.45 | -35.45 | 沙镇供电所 | 康庙西 | 1924009564 | 400 | 16 | 435.45
康庙西 | 1924009564 | 400 | 16 | 435.45 | -35.45 | 沙镇供电所 | 康庙西 | 1924009564 | 400 | 16 | 435.45
康庙西 | 1924009564 | 400 | 16 | 435.45 | -35.45 | 沙镇供电所 | 康庙西 | 1924009564 | 400 | 16 | 435.45
康庙西 | 1924009564 | 400 | 16 | 435.45 | -35.45 | 沙镇供电所 | 康庙西 | 1924009564 | 400 | 16 | 435.45
康庙西 | 1924009564 | 400 | 16 | 435.45 | -35.45 | 沙镇供电所 | 康庙西 | 1924009564 | 400 | 16 | 435.45
康庙西 | 1924009564 | 400 | 16 | 435.45 | -35.45 | 沙镇供电所 | 康庙西 | 1924009564 | 400 | 16 | 435.45
康庙西 | 1924009564 | 400 | 16 | 435.45 | -35.45 | 沙镇供电所 | 康庙西 | 1924009564 | 400 | 16 | 435.45
康庙西 | 1924009564 | 400 | 16 | 435.45 | -35.45 | 沙镇供电所 | 李庄 | 1924009594 | 400 | 11 | 181.21
李庄 | 1924009594 | 400 | 11 | 181.21 | 218.79 | 沙镇供电所 | 李庄 | 1924009594 | 400 | 11 | 181.21
李庄 | 1924009594 | 400 | 11 | 181.21 | 218.79 | 沙镇供电所 | 李庄 | 1924009594 | 400 | 11 | 181.21
李庄 | 1924009594 | 400 | 11 | 181.21 | 218.79 | 沙镇供电所 | 李庄 | 1924009594 | 400 | 11 | 181.21
李庄 | 1924009594 | 400 | 11 | 181.21 | 218.79 | 沙镇供电所 | 李庄 | 1924009594 | 400 | 11 | 181.21
李庄 | 1924009594 | 400 | 11 | 181.21 | 218.79 | 沙镇供电所 | 李庄 | 1924009594 | 400 | 11 | 181.21
李庄 | 1924009594 | 400 | 11 | 181.21 | 218.79 | 沙镇供电所 | 李庄 | 1924009594 | 400 | 11 | 181.21
李庄 | 1924009594 | 400 | 11 | 181.21 | 218.79 | 沙镇供电所 | 李庄 | 1924009594 | 400 | 11 | 181.21
李庄 | 1924009594 | 400 | 11 | 181.21 | 218.79 | 沙镇供电所 | 李庄 | 1924009594 | 400 | 11 | 181.21
李庄 | 1924009594 | 400 | 11 | 181.21 | 218.79 | 沙镇供电所 | 李庄 | 1924009594 | 400 | 11 | 181.21
李庄 | 1924009594 | 400 | 11 | 181.21 | 218.79 | 沙镇供电所 | 李庄 | 1924009594 | 400 | 11 | 181.21
李庄 | 1924009594 | 400 | 11 | 181.21 | 218.79 | 沙镇供电所 | 庄户北 | 1924011287 | 200 | 2 | 49.49
庄户北 | 1924011287 | 200 | 2 | 49.49 | 150.51 | 沙镇供电所 | 庄户北 | 1924011287 | 200 | 2 | 49.49
庄户北 | 1924011287 | 200 | 2 | 49.49 | 150.51 | 沙镇供电所 | 二张南 | 4152052 | 200 | 1 | 38.64
二张南 | 4152052 | 200 | 1 | 38.64 | 161.36 | 沙镇供电所 | 小吕北 | 4152056 | 200 | 1 | 21.36
小吕北 | 4152056 | 200 | 1 | 21.36 | 178.64 | 沙镇供电所 | 朱楼南 | 4152061 | 250 | 4 | 78.15
朱楼南 | 4152061 | 250 | 4 | 78.15 | 171.85 | 沙镇供电所 | 朱楼南 | 4152061 | 250 | 4 | 78.15
朱楼南 | 4152061 | 250 | 4 | 78.15 | 171.85 | 沙镇供电所 | 朱楼南 | 4152061 | 250 | 4 | 78.15
朱楼南 | 4152061 | 250 | 4 | 78.15 | 171.85 | 沙镇供电所 | 朱楼南 | 4152061 | 250 | 4 | 78.15
朱楼南 | 4152061 | 250 | 4 | 78.15 | 171.85 | 沙镇供电所 | 史宋东 | 4156672 | 200 | 4 | 80.18
史宋东 | 4156672 | 200 | 4 | 80.18 | 119.82 | 沙镇供电所 | 史宋东 | 4156672 | 200 | 4 | 80.18
史宋东 | 4156672 | 200 | 4 | 80.18 | 119.82 | 沙镇供电所 | 史宋东 | 4156672 | 200 | 4 | 80.18
史宋东 | 4156672 | 200 | 4 | 80.18 | 119.82 | 沙镇供电所 | 史宋东 | 4156672 | 200 | 4 | 80.18
史宋东 | 4156672 | 200 | 4 | 80.18 | 119.82 | 沙镇供电所 | 王化南（井井通） | 4159217 | 200 | 1 | 12.54
王化南（井井通） | 4159217 | 200 | 1 | 12.54 | 187.46 | 沙镇供电所 | 朱南北 | 4159218 | 200 | 1 | 24.24
朱南北 | 4159218 | 200 | 1 | 24.24 | 175.76 | 沙镇供电所 | 张八北 | 4163647 | 400 | 2 | 49.9
张八北 | 4163647 | 400 | 2 | 49.9 | 350.1 | 沙镇供电所 | 张八北 | 4163647 | 400 | 2 | 49.9
张八北 | 4163647 | 400 | 2 | 49.9 | 350.1 | 沙镇供电所 | 刘盐场南 | 4168733 | 400 | 1 | 21.87
刘盐场南 | 4168733 | 400 | 1 | 21.87 | 378.13 | 沙镇供电所 | 齐楼南（井井通） | 4168734 | 400 | 4 | 83.58
齐楼南（井井通） | 4168734 | 400 | 4 | 83.58 | 316.42 | 沙镇供电所 | 齐楼南（井井通） | 4168734 | 400 | 4 | 83.58
齐楼南（井井通） | 4168734 | 400 | 4 | 83.58 | 316.42 | 沙镇供电所 | 齐楼南（井井通） | 4168734 | 400 | 4 | 83.58
齐楼南（井井通） | 4168734 | 400 | 4 | 83.58 | 316.42 | 沙镇供电所 | 齐楼南（井井通） | 4168734 | 400 | 4 | 83.58
齐楼南（井井通） | 4168734 | 400 | 4 | 83.58 | 316.42 | 沙镇供电所 | 姜堤口东 | 4168740 | 200 | 2 | 54.23
姜堤口东 | 4168740 | 200 | 2 | 54.23 | 145.77 | 沙镇供电所 | 姜堤口东 | 4168740 | 200 | 2 | 54.23
姜堤口东 | 4168740 | 200 | 2 | 54.23 | 145.77 | 沙镇供电所 | 大张北公变 | 4170097 | 400 | 1 | 27
大张北公变 | 4170097 | 400 | 1 | 27 | 373 | 沙镇供电所 | 李老庄北 | 4170098 | 400 | 3 | 91
李老庄北 | 4170098 | 400 | 3 | 91 | 309 | 沙镇供电所 | 李老庄北 | 4170098 | 400 | 3 | 91
李老庄北 | 4170098 | 400 | 3 | 91 | 309 | 沙镇供电所 | 李老庄北 | 4170098 | 400 | 3 | 91
李老庄北 | 4170098 | 400 | 3 | 91 | 309 | 沙镇供电所 | 湾里南 | 4177028 | 200 | 3 | 88.455
湾里南 | 4177028 | 200 | 3 | 88.455 | 111.545 | 沙镇供电所 | 湾里南 | 4177028 | 200 | 3 | 88.455
湾里南 | 4177028 | 200 | 3 | 88.455 | 111.545 | 沙镇供电所 | 湾里南 | 4177028 | 200 | 3 | 88.455
湾里南 | 4177028 | 200 | 3 | 88.455 | 111.545 | 沙镇供电所 | 堂坊西 | 4181758 | 400 | 2 | 47.31
堂坊西 | 4181758 | 400 | 2 | 47.31 | 352.69 | 沙镇供电所 | 堂坊西 | 4181758 | 400 | 2 | 47.31
堂坊西 | 4181758 | 400 | 2 | 47.31 | 352.69 | 沙镇供电所 | 楚庄南（井井通） | 4183435 | 400 | 15 | 402.325
楚庄南（井井通） | 4183435 | 400 | 15 | 402.325 | -2.325 | 沙镇供电所 | 楚庄南（井井通） | 4183435 | 400 | 15 | 402.325
楚庄南（井井通） | 4183435 | 400 | 15 | 402.325 | -2.325 | 沙镇供电所 | 楚庄南（井井通） | 4183435 | 400 | 15 | 402.325
楚庄南（井井通） | 4183435 | 400 | 15 | 402.325 | -2.325 | 沙镇供电所 | 楚庄南（井井通） | 4183435 | 400 | 15 | 402.325
楚庄南（井井通） | 4183435 | 400 | 15 | 402.325 | -2.325 | 沙镇供电所 | 楚庄南（井井通） | 4183435 | 400 | 15 | 402.325
楚庄南（井井通） | 4183435 | 400 | 15 | 402.325 | -2.325 | 沙镇供电所 | 楚庄南（井井通） | 4183435 | 400 | 15 | 402.325
楚庄南（井井通） | 4183435 | 400 | 15 | 402.325 | -2.325 | 沙镇供电所 | 楚庄南（井井通） | 4183435 | 400 | 15 | 402.325
楚庄南（井井通） | 4183435 | 400 | 15 | 402.325 | -2.325 | 沙镇供电所 | 楚庄南（井井通） | 4183435 | 400 | 15 | 402.325
楚庄南（井井通） | 4183435 | 400 | 15 | 402.325 | -2.325 | 沙镇供电所 | 楚庄南（井井通） | 4183435 | 400 | 15 | 402.325
楚庄南（井井通） | 4183435 | 400 | 15 | 402.325 | -2.325 | 沙镇供电所 | 楚庄南（井井通） | 4183435 | 400 | 15 | 402.325
楚庄南（井井通） | 4183435 | 400 | 15 | 402.325 | -2.325 | 沙镇供电所 | 楚庄南（井井通） | 4183435 | 400 | 15 | 402.325
楚庄南（井井通） | 4183435 | 400 | 15 | 402.325 | -2.325 | 沙镇供电所 | 楚庄南（井井通） | 4183435 | 400 | 15 | 402.325
楚庄南（井井通） | 4183435 | 400 | 15 | 402.325 | -2.325 | 沙镇供电所 | 楚庄南（井井通） | 4183435 | 400 | 15 | 402.325
楚庄南（井井通） | 4183435 | 400 | 15 | 402.325 | -2.325 | 沙镇供电所 | 楚庄南（井井通） | 4183435 | 400 | 15 | 402.325
楚庄南（井井通） | 4183435 | 400 | 15 | 402.325 | -2.325 | 沙镇供电所 | 楚庄南（井井通） | 4183435 | 400 | 15 | 402.325
楚庄南（井井通） | 4183435 | 400 | 15 | 402.325 | -2.325 | 沙镇供电所 | 白庄东 | 4226478 | 200 | 2 | 45.78
白庄东 | 4226478 | 200 | 2 | 45.78 | 154.22 | 沙镇供电所 | 白庄东 | 4226478 | 200 | 2 | 45.78
白庄东 | 4226478 | 200 | 2 | 45.78 | 154.22 | 沙镇供电所 | 西袁北 | 4228718 | 400 | 5 | 97.74
西袁北 | 4228718 | 400 | 5 | 97.74 | 302.26 | 沙镇供电所 | 西袁北 | 4228718 | 400 | 5 | 97.74
西袁北 | 4228718 | 400 | 5 | 97.74 | 302.26 | 沙镇供电所 | 西袁北 | 4228718 | 400 | 5 | 97.74
西袁北 | 4228718 | 400 | 5 | 97.74 | 302.26 | 沙镇供电所 | 西袁北 | 4228718 | 400 | 5 | 97.74
西袁北 | 4228718 | 400 | 5 | 97.74 | 302.26 | 沙镇供电所 | 西袁北 | 4228718 | 400 | 5 | 97.74
西袁北 | 4228718 | 400 | 5 | 97.74 | 302.26 | 沙镇供电所 | 前郭东 | 4234351 | 400 | 2 | 59.625
前郭东 | 4234351 | 400 | 2 | 59.625 | 340.375 | 沙镇供电所 | 前郭东 | 4234351 | 400 | 2 | 59.625
前郭东 | 4234351 | 400 | 2 | 59.625 | 340.375 | 沙镇供电所 | 黄东中 | 4276621 | 200 | 11 | 258.16
黄东中 | 4276621 | 200 | 11 | 258.16 | -58.16 | 沙镇供电所 | 黄东中 | 4276621 | 200 | 11 | 258.16
黄东中 | 4276621 | 200 | 11 | 258.16 | -58.16 | 沙镇供电所 | 黄东中 | 4276621 | 200 | 11 | 258.16
黄东中 | 4276621 | 200 | 11 | 258.16 | -58.16 | 沙镇供电所 | 黄东中 | 4276621 | 200 | 11 | 258.16
黄东中 | 4276621 | 200 | 11 | 258.16 | -58.16 | 沙镇供电所 | 黄东中 | 4276621 | 200 | 11 | 258.16
黄东中 | 4276621 | 200 | 11 | 258.16 | -58.16 | 沙镇供电所 | 黄东中 | 4276621 | 200 | 11 | 258.16
黄东中 | 4276621 | 200 | 11 | 258.16 | -58.16 | 沙镇供电所 | 黄东中 | 4276621 | 200 | 11 | 258.16
黄东中 | 4276621 | 200 | 11 | 258.16 | -58.16 | 沙镇供电所 | 黄东中 | 4276621 | 200 | 11 | 258.16
黄东中 | 4276621 | 200 | 11 | 258.16 | -58.16 | 沙镇供电所 | 黄东中 | 4276621 | 200 | 11 | 258.16
黄东中 | 4276621 | 200 | 11 | 258.16 | -58.16 | 沙镇供电所 | 黄东中 | 4276621 | 200 | 11 | 258.16
黄东中 | 4276621 | 200 | 11 | 258.16 | -58.16 | 沙镇供电所 | 黄东中 | 4276621 | 200 | 11 | 258.16
黄东中 | 4276621 | 200 | 11 | 258.16 | -58.16 | 沙镇供电所 | 大吕南1 | 4281225 | 200 | 3 | 45.36
大吕南1 | 4281225 | 200 | 3 | 45.36 | 154.64 | 沙镇供电所 | 大吕南1 | 4281225 | 200 | 3 | 45.36
大吕南1 | 4281225 | 200 | 3 | 45.36 | 154.64 | 沙镇供电所 | 大吕南1 | 4281225 | 200 | 3 | 45.36
大吕南1 | 4281225 | 200 | 3 | 45.36 | 154.64 | 沙镇供电所 | 大常东 | 4289547 | 200 | 1 | 98.325
大常东 | 4289547 | 200 | 1 | 98.325 | 101.675 | 沙镇供电所 | 10kV耿海线范西支23-21G范西北台架变 | 4312501 | 200 | 2 | 37.99
10kV耿海线范西支23-21G范西北台架变 | 4312501 | 200 | 2 | 37.99 | 162.01 | 沙镇供电所 | 10kV耿海线范西支23-21G范西北台架变 | 4312501 | 200 | 2 | 37.99
10kV耿海线范西支23-21G范西北台架变 | 4312501 | 200 | 2 | 37.99 | 162.01 | 沙镇供电所 | 钱庄北 | 6864795 | 200 | 11 | 354.6
钱庄北 | 6864795 | 200 | 11 | 354.6 | -154.6 | 沙镇供电所 | 钱庄北 | 6864795 | 200 | 11 | 354.6
钱庄北 | 6864795 | 200 | 11 | 354.6 | -154.6 | 沙镇供电所 | 钱庄北 | 6864795 | 200 | 11 | 354.6
钱庄北 | 6864795 | 200 | 11 | 354.6 | -154.6 | 沙镇供电所 | 钱庄北 | 6864795 | 200 | 11 | 354.6
钱庄北 | 6864795 | 200 | 11 | 354.6 | -154.6 | 沙镇供电所 | 钱庄北 | 6864795 | 200 | 11 | 354.6
钱庄北 | 6864795 | 200 | 11 | 354.6 | -154.6 | 沙镇供电所 | 钱庄北 | 6864795 | 200 | 11 | 354.6
钱庄北 | 6864795 | 200 | 11 | 354.6 | -154.6 | 沙镇供电所 | 钱庄北 | 6864795 | 200 | 11 | 354.6
钱庄北 | 6864795 | 200 | 11 | 354.6 | -154.6 | 沙镇供电所 | 钱庄北 | 6864795 | 200 | 11 | 354.6
钱庄北 | 6864795 | 200 | 11 | 354.6 | -154.6 | 沙镇供电所 | 钱庄北 | 6864795 | 200 | 11 | 354.6
钱庄北 | 6864795 | 200 | 11 | 354.6 | -154.6 | 沙镇供电所 | 钱庄北 | 6864795 | 200 | 11 | 354.6
钱庄北 | 6864795 | 200 | 11 | 354.6 | -154.6 | 沙镇供电所 | 钱庄北 | 6864795 | 200 | 11 | 354.6
钱庄北 | 6864795 | 200 | 11 | 354.6 | -154.6 | 沙镇供电所 | 钱庄南 | 6864798 | 200 | 9 | 272.33
钱庄南 | 6864798 | 200 | 9 | 272.33 | -72.33 | 沙镇供电所 | 钱庄南 | 6864798 | 200 | 9 | 272.33
钱庄南 | 6864798 | 200 | 9 | 272.33 | -72.33 | 沙镇供电所 | 钱庄南 | 6864798 | 200 | 9 | 272.33
钱庄南 | 6864798 | 200 | 9 | 272.33 | -72.33 | 沙镇供电所 | 钱庄南 | 6864798 | 200 | 9 | 272.33
钱庄南 | 6864798 | 200 | 9 | 272.33 | -72.33 | 沙镇供电所 | 钱庄南 | 6864798 | 200 | 9 | 272.33
钱庄南 | 6864798 | 200 | 9 | 272.33 | -72.33 | 沙镇供电所 | 钱庄南 | 6864798 | 200 | 9 | 272.33
钱庄南 | 6864798 | 200 | 9 | 272.33 | -72.33 | 沙镇供电所 | 钱庄南 | 6864798 | 200 | 9 | 272.33
钱庄南 | 6864798 | 200 | 9 | 272.33 | -72.33 | 沙镇供电所 | 钱庄南 | 6864798 | 200 | 9 | 272.33
钱庄南 | 6864798 | 200 | 9 | 272.33 | -72.33 | 沙镇供电所 | 钱庄南 | 6864798 | 200 | 9 | 272.33
钱庄南 | 6864798 | 200 | 9 | 272.33 | -72.33 | 沙镇供电所 | 10kV耿海线郭庄支132-16-07G郭庄1台架变 | 10905013 | 400 | 3 | 68.85
10kV耿海线郭庄支132-16-07G郭庄1台架变 | 10905013 | 400 | 3 | 68.85 | 331.15 | 沙镇供电所 | 10kV耿海线郭庄支132-16-07G郭庄1台架变 | 10905013 | 400 | 3 | 68.85
10kV耿海线郭庄支132-16-07G郭庄1台架变 | 10905013 | 400 | 3 | 68.85 | 331.15 | 沙镇供电所 | 10kV耿海线郭庄支132-16-07G郭庄1台架变 | 10905013 | 400 | 3 | 68.85
10kV耿海线郭庄支132-16-07G郭庄1台架变 | 10905013 | 400 | 3 | 68.85 | 331.15 | 沙镇供电所 | 西董 | 1310136 | 400 | 3 | 66.15
西董 | 1310136 | 400 | 3 | 66.15 | 333.85 | 沙镇供电所 | 西董 | 1310136 | 400 | 3 | 66.15
西董 | 1310136 | 400 | 3 | 66.15 | 333.85 | 沙镇供电所 | 西董 | 1310136 | 400 | 3 | 66.15
西董 | 1310136 | 400 | 3 | 66.15 | 333.85 | 沙镇供电所 | 堂坊北 | 1310142 | 200 | 6 | 168.34
堂坊北 | 1310142 | 200 | 6 | 168.34 | 31.66 | 沙镇供电所 | 堂坊北 | 1310142 | 200 | 6 | 168.34
堂坊北 | 1310142 | 200 | 6 | 168.34 | 31.66 | 沙镇供电所 | 堂坊北 | 1310142 | 200 | 6 | 168.34
堂坊北 | 1310142 | 200 | 6 | 168.34 | 31.66 | 沙镇供电所 | 堂坊北 | 1310142 | 200 | 6 | 168.34
堂坊北 | 1310142 | 200 | 6 | 168.34 | 31.66 | 沙镇供电所 | 堂坊北 | 1310142 | 200 | 6 | 168.34
堂坊北 | 1310142 | 200 | 6 | 168.34 | 31.66 | 沙镇供电所 | 堂坊北 | 1310142 | 200 | 6 | 168.34
堂坊北 | 1310142 | 200 | 6 | 168.34 | 31.66 | 沙镇供电所 | 10kV大吕线侯家支92-16A-01G侯家2#煤改电台架变 | 1310144 | 400 | 1 | 3
10kV大吕线侯家支92-16A-01G侯家2#煤改电台架变 | 1310144 | 400 | 1 | 3 | 397 | 沙镇供电所 | 马场2#煤改电台架变 | 1310148 | 400 | 2 | 40.57
马场2#煤改电台架变 | 1310148 | 400 | 2 | 40.57 | 359.43 | 沙镇供电所 | 马场2#煤改电台架变 | 1310148 | 400 | 2 | 40.57
马场2#煤改电台架变 | 1310148 | 400 | 2 | 40.57 | 359.43 | 沙镇供电所 | 金庄南 | 20278609 | 200 | 1 | 3.12
金庄南 | 20278609 | 200 | 1 | 3.12 | 196.88 | 沙镇供电所 | 10kV后王线徐庄北支50-31-02-09G徐庄北台架变 | 34410111 | 200 | 4 | 84.485
10kV后王线徐庄北支50-31-02-09G徐庄北台架变 | 34410111 | 200 | 4 | 84.485 | 115.515 | 沙镇供电所 | 10kV后王线徐庄北支50-31-02-09G徐庄北台架变 | 34410111 | 200 | 4 | 84.485
10kV后王线徐庄北支50-31-02-09G徐庄北台架变 | 34410111 | 200 | 4 | 84.485 | 115.515 | 沙镇供电所 | 10kV后王线徐庄北支50-31-02-09G徐庄北台架变 | 34410111 | 200 | 4 | 84.485
10kV后王线徐庄北支50-31-02-09G徐庄北台架变 | 34410111 | 200 | 4 | 84.485 | 115.515 | 沙镇供电所 | 10kV后王线徐庄北支50-31-02-09G徐庄北台架变 | 34410111 | 200 | 4 | 84.485
10kV后王线徐庄北支50-31-02-09G徐庄北台架变 | 34410111 | 200 | 4 | 84.485 | 115.515 | 沙镇供电所 | 10kV耿海线朱台北支165-14-10G朱台北台架变 | 51425865 | 200 | 1 | 10
10kV耿海线朱台北支165-14-10G朱台北台架变 | 51425865 | 200 | 1 | 10 | 190 | 沙镇供电所 | 庞家西台架变 | 105421743 | 315 | 1 | 18.9
庞家西台架变 | 105421743 | 315 | 1 | 18.9 | 296.1 | 沙镇供电所 | 沙南南3 | 157007670 | 200 | 1 | 10.83
沙南南3 | 157007670 | 200 | 1 | 10.83 | 189.17 | 沙镇供电所 | 10kV鸡厂线于半坡南台架变 | 157009691 | 200 | 2 | 35.04
10kV鸡厂线于半坡南台架变 | 157009691 | 200 | 2 | 35.04 | 164.96 | 沙镇供电所 | 10kV鸡厂线于半坡南台架变 | 157009691 | 200 | 2 | 35.04
10kV鸡厂线于半坡南台架变 | 157009691 | 200 | 2 | 35.04 | 164.96 | 沙镇供电所 | 10kV鸡厂线于半坡北台架变 | 157013812 | 200 | 1 | 12.6
10kV鸡厂线于半坡北台架变 | 157013812 | 200 | 1 | 12.6 | 187.4 | 沙镇供电所 | 10kV宋庄线牛家南台架变 | 157020000 | 200 | 1 | 28.305
10kV宋庄线牛家南台架变 | 157020000 | 200 | 1 | 28.305 | 171.695 | 沙镇供电所 | 10kV钱庄线潘庄北台架变 | 157032295 | 200 | 11 | 351
10kV钱庄线潘庄北台架变 | 157032295 | 200 | 11 | 351 | -151 | 沙镇供电所 | 10kV钱庄线潘庄北台架变 | 157032295 | 200 | 11 | 351
10kV钱庄线潘庄北台架变 | 157032295 | 200 | 11 | 351 | -151 | 沙镇供电所 | 10kV钱庄线潘庄北台架变 | 157032295 | 200 | 11 | 351
10kV钱庄线潘庄北台架变 | 157032295 | 200 | 11 | 351 | -151 | 沙镇供电所 | 10kV钱庄线潘庄北台架变 | 157032295 | 200 | 11 | 351
10kV钱庄线潘庄北台架变 | 157032295 | 200 | 11 | 351 | -151 | 沙镇供电所 | 10kV钱庄线潘庄北台架变 | 157032295 | 200 | 11 | 351
10kV钱庄线潘庄北台架变 | 157032295 | 200 | 11 | 351 | -151 | 沙镇供电所 | 10kV钱庄线潘庄北台架变 | 157032295 | 200 | 11 | 351
10kV钱庄线潘庄北台架变 | 157032295 | 200 | 11 | 351 | -151 | 沙镇供电所 | 10kV钱庄线潘庄北台架变 | 157032295 | 200 | 11 | 351
10kV钱庄线潘庄北台架变 | 157032295 | 200 | 11 | 351 | -151 | 沙镇供电所 | 10kV钱庄线潘庄北台架变 | 157032295 | 200 | 11 | 351
10kV钱庄线潘庄北台架变 | 157032295 | 200 | 11 | 351 | -151 | 沙镇供电所 | 10kV钱庄线潘庄北台架变 | 157032295 | 200 | 11 | 351
10kV钱庄线潘庄北台架变 | 157032295 | 200 | 11 | 351 | -151 | 沙镇供电所 | 10kV钱庄线潘庄北台架变 | 157032295 | 200 | 11 | 351
10kV钱庄线潘庄北台架变 | 157032295 | 200 | 11 | 351 | -151 | 沙镇供电所 | 10kV钱庄线潘庄北台架变 | 157032295 | 200 | 11 | 351
10kV钱庄线潘庄北台架变 | 157032295 | 200 | 11 | 351 | -151 | 沙镇供电所 | 10kV大吕线湾里北台架变 | 157037528 | 400 | 1 | 22.295
10kV大吕线湾里北台架变 | 157037528 | 400 | 1 | 22.295 | 377.705 | 沙镇供电所 | 10kV梁庄线后高台架变 | 159891638 | 200 | 1 | 28.8
10kV梁庄线后高台架变 | 159891638 | 200 | 1 | 28.8 | 171.2 | 沙镇供电所 | 10kV后王线刘盐场东台架变 | 160341883 | 200 | 2 | 43.27
10kV后王线刘盐场东台架变 | 160341883 | 200 | 2 | 43.27 | 156.73 | 沙镇供电所 | 10kV后王线刘盐场东台架变 | 160341883 | 200 | 2 | 43.27
10kV后王线刘盐场东台架变 | 160341883 | 200 | 2 | 43.27 | 156.73 | 沙镇供电所 | 10kV后王线后王台架变 | 162467564 | 400 | 1 | 24.525
10kV后王线后王台架变 | 162467564 | 400 | 1 | 24.525 | 375.475 | 沙镇供电所 | 10kV耿海线黄东台架变 | 162810032 | 400 | 2 | 48.81
10kV耿海线黄东台架变 | 162810032 | 400 | 2 | 48.81 | 351.19 | 沙镇供电所 | 10kV耿海线黄东台架变 | 162810032 | 400 | 2 | 48.81
10kV耿海线黄东台架变 | 162810032 | 400 | 2 | 48.81 | 351.19 | 沙镇供电所 | 10kV耿海Ⅱ线朱楼东台架变 | 162814020 | 400 | 3 | 59.985
10kV耿海Ⅱ线朱楼东台架变 | 162814020 | 400 | 3 | 59.985 | 340.015 | 沙镇供电所 | 10kV耿海Ⅱ线朱楼东台架变 | 162814020 | 400 | 3 | 59.985
10kV耿海Ⅱ线朱楼东台架变 | 162814020 | 400 | 3 | 59.985 | 340.015 | 沙镇供电所 | 10kV耿海Ⅱ线朱楼东台架变 | 162814020 | 400 | 3 | 59.985
10kV耿海Ⅱ线朱楼东台架变 | 162814020 | 400 | 3 | 59.985 | 340.015 | 沙镇供电所 | 10kV大吕线二张北台架变 | 162814266 | 200 | 3 | 53.59
10kV大吕线二张北台架变 | 162814266 | 200 | 3 | 53.59 | 146.41 | 沙镇供电所 | 10kV大吕线二张北台架变 | 162814266 | 200 | 3 | 53.59
10kV大吕线二张北台架变 | 162814266 | 200 | 3 | 53.59 | 146.41 | 沙镇供电所 | 10kV大吕线二张北台架变 | 162814266 | 200 | 3 | 53.59
10kV大吕线二张北台架变 | 162814266 | 200 | 3 | 53.59 | 146.41 | 沙镇供电所 | 10kV耿海Ⅱ线油坊台架变 | 162815962 | 400 | 1 | 14.4
10kV耿海Ⅱ线油坊台架变 | 162815962 | 400 | 1 | 14.4 | 385.6 | 沙镇供电所 | 10kV大吕线李庄集台架变 | 162815966 | 400 | 2 | 50.3
10kV大吕线李庄集台架变 | 162815966 | 400 | 2 | 50.3 | 349.7 | 沙镇供电所 | 10kV大吕线李庄集台架变 | 162815966 | 400 | 2 | 50.3
10kV大吕线李庄集台架变 | 162815966 | 400 | 2 | 50.3 | 349.7 | 沙镇供电所 | 10kV梁庄线扈庄台架变 | 162816101 | 400 | 3 | 40.92
10kV梁庄线扈庄台架变 | 162816101 | 400 | 3 | 40.92 | 359.08 | 沙镇供电所 | 10kV梁庄线扈庄台架变 | 162816101 | 400 | 3 | 40.92
10kV梁庄线扈庄台架变 | 162816101 | 400 | 3 | 40.92 | 359.08 | 沙镇供电所 | 10kV梁庄线扈庄台架变 | 162816101 | 400 | 3 | 40.92
10kV梁庄线扈庄台架变 | 162816101 | 400 | 3 | 40.92 | 359.08 | 沙镇供电所 | 10kV耿海线黄屯西台架变 | 162816358 | 400 | 1 | 30
10kV耿海线黄屯西台架变 | 162816358 | 400 | 1 | 30 | 370 | 沙镇供电所 | 10kV耿海线范西台架变 | 162817112 | 400 | 6 | 236.52
10kV耿海线范西台架变 | 162817112 | 400 | 6 | 236.52 | 163.48 | 沙镇供电所 | 10kV耿海线范西台架变 | 162817112 | 400 | 6 | 236.52
10kV耿海线范西台架变 | 162817112 | 400 | 6 | 236.52 | 163.48 | 沙镇供电所 | 10kV耿海线范西台架变 | 162817112 | 400 | 6 | 236.52
10kV耿海线范西台架变 | 162817112 | 400 | 6 | 236.52 | 163.48 | 沙镇供电所 | 10kV耿海线范西台架变 | 162817112 | 400 | 6 | 236.52
10kV耿海线范西台架变 | 162817112 | 400 | 6 | 236.52 | 163.48 | 沙镇供电所 | 10kV耿海线范西台架变 | 162817112 | 400 | 6 | 236.52
10kV耿海线范西台架变 | 162817112 | 400 | 6 | 236.52 | 163.48 | 沙镇供电所 | 10kV耿海线范西台架变 | 162817112 | 400 | 6 | 236.52
10kV耿海线范西台架变 | 162817112 | 400 | 6 | 236.52 | 163.48 | 沙镇供电所 | 10kV后王线后刘台架变 | 164212976 | 200 | 6 | 161.985
10kV后王线后刘台架变 | 164212976 | 200 | 6 | 161.985 | 38.015 | 沙镇供电所 | 10kV后王线后刘台架变 | 164212976 | 200 | 6 | 161.985
10kV后王线后刘台架变 | 164212976 | 200 | 6 | 161.985 | 38.015 | 沙镇供电所 | 10kV后王线后刘台架变 | 164212976 | 200 | 6 | 161.985
10kV后王线后刘台架变 | 164212976 | 200 | 6 | 161.985 | 38.015 | 沙镇供电所 | 10kV后王线后刘台架变 | 164212976 | 200 | 6 | 161.985
10kV后王线后刘台架变 | 164212976 | 200 | 6 | 161.985 | 38.015 | 沙镇供电所 | 10kV后王线后刘台架变 | 164212976 | 200 | 6 | 161.985
10kV后王线后刘台架变 | 164212976 | 200 | 6 | 161.985 | 38.015 | 沙镇供电所 | 10kV后王线后刘台架变 | 164212976 | 200 | 6 | 161.985
10kV后王线后刘台架变 | 164212976 | 200 | 6 | 161.985 | 38.015 | 沙镇供电所 | 10kV后王线吕集北台架变柱上变 | 164297186 | 200 | 1 | 21.87
10kV后王线吕集北台架变柱上变 | 164297186 | 200 | 1 | 21.87 | 178.13 | 沙镇供电所 | 10kV鸡厂线齐楼北台架变 | 165293196 | 200 | 6 | 136
10kV鸡厂线齐楼北台架变 | 165293196 | 200 | 6 | 136 | 64 | 沙镇供电所 | 10kV鸡厂线齐楼北台架变 | 165293196 | 200 | 6 | 136
10kV鸡厂线齐楼北台架变 | 165293196 | 200 | 6 | 136 | 64 | 沙镇供电所 | 10kV鸡厂线齐楼北台架变 | 165293196 | 200 | 6 | 136
10kV鸡厂线齐楼北台架变 | 165293196 | 200 | 6 | 136 | 64 | 沙镇供电所 | 10kV鸡厂线齐楼北台架变 | 165293196 | 200 | 6 | 136
10kV鸡厂线齐楼北台架变 | 165293196 | 200 | 6 | 136 | 64 | 沙镇供电所 | 10kV鸡厂线齐楼北台架变 | 165293196 | 200 | 6 | 136
10kV鸡厂线齐楼北台架变 | 165293196 | 200 | 6 | 136 | 64 | 沙镇供电所 | 10kV鸡厂线齐楼北台架变 | 165293196 | 200 | 6 | 136
10kV鸡厂线齐楼北台架变 | 165293196 | 200 | 6 | 136 | 64 | 沙镇供电所 | 10kV后王线邵堂南台架变 | 165293245 | 200 | 4 | 109.775
10kV后王线邵堂南台架变 | 165293245 | 200 | 4 | 109.775 | 90.225 | 沙镇供电所 | 10kV后王线邵堂南台架变 | 165293245 | 200 | 4 | 109.775
10kV后王线邵堂南台架变 | 165293245 | 200 | 4 | 109.775 | 90.225 | 沙镇供电所 | 10kV后王线邵堂南台架变 | 165293245 | 200 | 4 | 109.775
10kV后王线邵堂南台架变 | 165293245 | 200 | 4 | 109.775 | 90.225 | 沙镇供电所 | 10kV后王线邵堂南台架变 | 165293245 | 200 | 4 | 109.775
10kV后王线邵堂南台架变 | 165293245 | 200 | 4 | 109.775 | 90.225 | 沙镇供电所 | 10kV鸡厂线后化2号台架变 | 165309368 | 400 | 9 | 164.925
10kV鸡厂线后化2号台架变 | 165309368 | 400 | 9 | 164.925 | 235.075 | 沙镇供电所 | 10kV鸡厂线后化2号台架变 | 165309368 | 400 | 9 | 164.925
10kV鸡厂线后化2号台架变 | 165309368 | 400 | 9 | 164.925 | 235.075 | 沙镇供电所 | 10kV鸡厂线后化2号台架变 | 165309368 | 400 | 9 | 164.925
10kV鸡厂线后化2号台架变 | 165309368 | 400 | 9 | 164.925 | 235.075 | 沙镇供电所 | 10kV鸡厂线后化2号台架变 | 165309368 | 400 | 9 | 164.925
10kV鸡厂线后化2号台架变 | 165309368 | 400 | 9 | 164.925 | 235.075 | 沙镇供电所 | 10kV鸡厂线后化2号台架变 | 165309368 | 400 | 9 | 164.925
10kV鸡厂线后化2号台架变 | 165309368 | 400 | 9 | 164.925 | 235.075 | 沙镇供电所 | 10kV鸡厂线后化2号台架变 | 165309368 | 400 | 9 | 164.925
10kV鸡厂线后化2号台架变 | 165309368 | 400 | 9 | 164.925 | 235.075 | 沙镇供电所 | 10kV鸡厂线后化2号台架变 | 165309368 | 400 | 9 | 164.925
10kV鸡厂线后化2号台架变 | 165309368 | 400 | 9 | 164.925 | 235.075 | 沙镇供电所 | 10kV鸡厂线后化2号台架变 | 165309368 | 400 | 9 | 164.925
10kV鸡厂线后化2号台架变 | 165309368 | 400 | 9 | 164.925 | 235.075 | 沙镇供电所 | 10kV鸡厂线后化2号台架变 | 165309368 | 400 | 9 | 164.925
10kV鸡厂线后化2号台架变 | 165309368 | 400 | 9 | 164.925 | 235.075 | 沙镇供电所 | 10kV鸡厂线后化3号台架变 | 165309411 | 400 | 9 | 197.91
10kV鸡厂线后化3号台架变 | 165309411 | 400 | 9 | 197.91 | 202.09 | 沙镇供电所 | 10kV鸡厂线后化3号台架变 | 165309411 | 400 | 9 | 197.91
10kV鸡厂线后化3号台架变 | 165309411 | 400 | 9 | 197.91 | 202.09 | 沙镇供电所 | 10kV鸡厂线后化3号台架变 | 165309411 | 400 | 9 | 197.91
10kV鸡厂线后化3号台架变 | 165309411 | 400 | 9 | 197.91 | 202.09 | 沙镇供电所 | 10kV鸡厂线后化3号台架变 | 165309411 | 400 | 9 | 197.91
10kV鸡厂线后化3号台架变 | 165309411 | 400 | 9 | 197.91 | 202.09 | 沙镇供电所 | 10kV鸡厂线后化3号台架变 | 165309411 | 400 | 9 | 197.91
10kV鸡厂线后化3号台架变 | 165309411 | 400 | 9 | 197.91 | 202.09 | 沙镇供电所 | 10kV鸡厂线后化3号台架变 | 165309411 | 400 | 9 | 197.91
10kV鸡厂线后化3号台架变 | 165309411 | 400 | 9 | 197.91 | 202.09 | 沙镇供电所 | 10kV鸡厂线后化3号台架变 | 165309411 | 400 | 9 | 197.91
10kV鸡厂线后化3号台架变 | 165309411 | 400 | 9 | 197.91 | 202.09 | 沙镇供电所 | 10kV鸡厂线后化3号台架变 | 165309411 | 400 | 9 | 197.91
10kV鸡厂线后化3号台架变 | 165309411 | 400 | 9 | 197.91 | 202.09 | 沙镇供电所 | 10kV鸡厂线后化3号台架变 | 165309411 | 400 | 9 | 197.91
10kV鸡厂线后化3号台架变 | 165309411 | 400 | 9 | 197.91 | 202.09 | 沙镇供电所 | 10kV梁庄线冯庄2号台架变 | 165365221 | 400 | 4 | 91.37
10kV梁庄线冯庄2号台架变 | 165365221 | 400 | 4 | 91.37 | 308.63 | 沙镇供电所 | 10kV梁庄线冯庄2号台架变 | 165365221 | 400 | 4 | 91.37
10kV梁庄线冯庄2号台架变 | 165365221 | 400 | 4 | 91.37 | 308.63 | 沙镇供电所 | 10kV梁庄线冯庄2号台架变 | 165365221 | 400 | 4 | 91.37
10kV梁庄线冯庄2号台架变 | 165365221 | 400 | 4 | 91.37 | 308.63 | 沙镇供电所 | 10kV梁庄线冯庄2号台架变 | 165365221 | 400 | 4 | 91.37
10kV梁庄线冯庄2号台架变 | 165365221 | 400 | 4 | 91.37 | 308.63 | 沙镇供电所 | 10kV梁庄线东陈海台架变 | 165365330 | 200 | 6 | 130.435
10kV梁庄线东陈海台架变 | 165365330 | 200 | 6 | 130.435 | 69.565 | 沙镇供电所 | 10kV梁庄线东陈海台架变 | 165365330 | 200 | 6 | 130.435
10kV梁庄线东陈海台架变 | 165365330 | 200 | 6 | 130.435 | 69.565 | 沙镇供电所 | 10kV梁庄线东陈海台架变 | 165365330 | 200 | 6 | 130.435
10kV梁庄线东陈海台架变 | 165365330 | 200 | 6 | 130.435 | 69.565 | 沙镇供电所 | 10kV梁庄线东陈海台架变 | 165365330 | 200 | 6 | 130.435
10kV梁庄线东陈海台架变 | 165365330 | 200 | 6 | 130.435 | 69.565 | 沙镇供电所 | 10kV梁庄线东陈海台架变 | 165365330 | 200 | 6 | 130.435
10kV梁庄线东陈海台架变 | 165365330 | 200 | 6 | 130.435 | 69.565 | 沙镇供电所 | 10kV梁庄线东陈海台架变 | 165365330 | 200 | 6 | 130.435
10kV梁庄线东陈海台架变 | 165365330 | 200 | 6 | 130.435 | 69.565 | 沙镇供电所 | 10kV后王线后丁台架变 | 165365422 | 200 | 4 | 137.15
10kV后王线后丁台架变 | 165365422 | 200 | 4 | 137.15 | 62.85 | 沙镇供电所 | 10kV后王线后丁台架变 | 165365422 | 200 | 4 | 137.15
10kV后王线后丁台架变 | 165365422 | 200 | 4 | 137.15 | 62.85 | 沙镇供电所 | 10kV后王线后丁台架变 | 165365422 | 200 | 4 | 137.15
10kV后王线后丁台架变 | 165365422 | 200 | 4 | 137.15 | 62.85 | 沙镇供电所 | 10kV后王线后丁台架变 | 165365422 | 200 | 4 | 137.15
10kV后王线后丁台架变 | 165365422 | 200 | 4 | 137.15 | 62.85 | 沙镇供电所 | 10kV后王线后李台架变 | 165365435 | 200 | 1 | 30.24
10kV后王线后李台架变 | 165365435 | 200 | 1 | 30.24 | 169.76 | 沙镇供电所 | 10kV梁庄线前高南台架变 | 165401050 | 200 | 1 | 36.6
10kV梁庄线前高南台架变 | 165401050 | 200 | 1 | 36.6 | 163.4 | 沙镇供电所 | 10kV耿海线孙楼支090-10-19G孙楼南台架变 | 165405712 | 200 | 3 | 131.61
10kV耿海线孙楼支090-10-19G孙楼南台架变 | 165405712 | 200 | 3 | 131.61 | 68.39 | 沙镇供电所 | 10kV耿海线孙楼支090-10-19G孙楼南台架变 | 165405712 | 200 | 3 | 131.61
10kV耿海线孙楼支090-10-19G孙楼南台架变 | 165405712 | 200 | 3 | 131.61 | 68.39 | 沙镇供电所 | 10kV耿海线孙楼支090-10-19G孙楼南台架变 | 165405712 | 200 | 3 | 131.61
10kV耿海线孙楼支090-10-19G孙楼南台架变 | 165405712 | 200 | 3 | 131.61 | 68.39 | 沙镇供电所 | 10kV梁庄线梁庄台架变 | 165415743 | 200 | 5 | 87.945
10kV梁庄线梁庄台架变 | 165415743 | 200 | 5 | 87.945 | 112.055 | 沙镇供电所 | 10kV梁庄线梁庄台架变 | 165415743 | 200 | 5 | 87.945
10kV梁庄线梁庄台架变 | 165415743 | 200 | 5 | 87.945 | 112.055 | 沙镇供电所 | 10kV梁庄线梁庄台架变 | 165415743 | 200 | 5 | 87.945
10kV梁庄线梁庄台架变 | 165415743 | 200 | 5 | 87.945 | 112.055 | 沙镇供电所 | 10kV梁庄线梁庄台架变 | 165415743 | 200 | 5 | 87.945
10kV梁庄线梁庄台架变 | 165415743 | 200 | 5 | 87.945 | 112.055 | 沙镇供电所 | 10kV梁庄线梁庄台架变 | 165415743 | 200 | 5 | 87.945
10kV梁庄线梁庄台架变 | 165415743 | 200 | 5 | 87.945 | 112.055 | 沙镇供电所 | 10kV宋庄线菜园北台架变 | 165415956 | 200 | 1 | 50
10kV宋庄线菜园北台架变 | 165415956 | 200 | 1 | 50 | 150 | 沙镇供电所 | 10kV大吕线小吕台架变 | 166192007 | 400 | 1 | 20.915
10kV大吕线小吕台架变 | 166192007 | 400 | 1 | 20.915 | 379.085 | 沙镇供电所 | 10kV宋庄线西袁南柱上变 | 169335746 | 200 | 3 | 40.5
10kV宋庄线西袁南柱上变 | 169335746 | 200 | 3 | 40.5 | 159.5 | 沙镇供电所 | 10kV宋庄线西袁南柱上变 | 169335746 | 200 | 3 | 40.5
10kV宋庄线西袁南柱上变 | 169335746 | 200 | 3 | 40.5 | 159.5 | 沙镇供电所 | 10kV宋庄线西袁南柱上变 | 169335746 | 200 | 3 | 40.5
10kV宋庄线西袁南柱上变 | 169335746 | 200 | 3 | 40.5 | 159.5 | 沙镇供电所 | 10kV梁庄线曾楼南柱上变 | 169346952 | 200 | 1 | 23
10kV梁庄线曾楼南柱上变 | 169346952 | 200 | 1 | 23 | 177 | 沙镇供电所 | 10kV梁庄线郭楼南台架变柱上变 | 169560819 | 400 | 2 | 46.98
10kV梁庄线郭楼南台架变柱上变 | 169560819 | 400 | 2 | 46.98 | 353.02 | 沙镇供电所 | 10kV梁庄线郭楼南台架变柱上变 | 169560819 | 400 | 2 | 46.98
10kV梁庄线郭楼南台架变柱上变 | 169560819 | 400 | 2 | 46.98 | 353.02 | 沙镇供电所 | 10kV后王线张八台架变柱上变 | 169668665 | 400 | 4 | 94.095
10kV后王线张八台架变柱上变 | 169668665 | 400 | 4 | 94.095 | 305.905 | 沙镇供电所 | 10kV后王线张八台架变柱上变 | 169668665 | 400 | 4 | 94.095
10kV后王线张八台架变柱上变 | 169668665 | 400 | 4 | 94.095 | 305.905 | 沙镇供电所 | 10kV后王线张八台架变柱上变 | 169668665 | 400 | 4 | 94.095
10kV后王线张八台架变柱上变 | 169668665 | 400 | 4 | 94.095 | 305.905 | 沙镇供电所 | 10kV后王线张八台架变柱上变 | 169668665 | 400 | 4 | 94.095
10kV后王线张八台架变柱上变 | 169668665 | 400 | 4 | 94.095 | 305.905 | 沙镇供电所 | 10kV宋庄线向阳南台架变柱上变 | 169997177 | 200 | 2 | 41.09
10kV宋庄线向阳南台架变柱上变 | 169997177 | 200 | 2 | 41.09 | 158.91 | 沙镇供电所 | 10kV宋庄线向阳南台架变柱上变 | 169997177 | 200 | 2 | 41.09
10kV宋庄线向阳南台架变柱上变 | 169997177 | 200 | 2 | 41.09 | 158.91 | 沙镇供电所 | 10kV钱庄线前李台架变柱上变 | 170875262 | 400 | 1 | 20
10kV钱庄线前李台架变柱上变 | 170875262 | 400 | 1 | 20 | 380 | 沙镇供电所 | 10kV梁庄线王楼台架变柱上变 | 171031776 | 400 | 1 | 7.84
10kV梁庄线王楼台架变柱上变 | 171031776 | 400 | 1 | 7.84 | 392.16 |  |  |  |  | 1 | 334.8
|  |  | 1 | 334.8 |  | 低压客户服务一班 | 孔繁森纪念馆 | 1500001611 | 1100 | 1 | 18
孔繁森纪念馆 | 1500001611 | 1100 | 1 | 18 | 1082 | 低压客户服务一班 | 248#公变市经委容量400 | 1500002337 | 400 | 1 | 19.61
248#公变市经委容量400 | 1500002337 | 400 | 1 | 19.61 | 380.39 | 低压客户服务一班 | 郑官屯北（拆迁） | 1500120589 | 100 | 1 | 3
郑官屯北（拆迁） | 1500120589 | 100 | 1 | 3 | 97 | 低压客户服务一班 | 90#公变岳庄新村容量630 | 815445 | 630 | 1 | 3
90#公变岳庄新村容量630 | 815445 | 630 | 1 | 3 | 627 | 低压客户服务一班 | 504#公变润佳公寓容量800 | 817024 | 800 | 1 | 27.04
504#公变润佳公寓容量800 | 817024 | 800 | 1 | 27.04 | 772.96 | 低压客户服务一班 | 207#公变市委北1#变压器 | 166215221 | 800 | 1 | 59.36
207#公变市委北1#变压器 | 166215221 | 800 | 1 | 59.36 | 740.64 |  |  |  |  | 1 | 5.1
|  |  | 1 | 5.1 |  | 张炉集供电所 | 南双庙南台区 | 1503194257 | 400 | 3 | 74.06
南双庙南台区 | 1503194257 | 400 | 3 | 74.06 | 325.94 | 张炉集供电所 | 张炉集北台区 | 1503194577 | 400 | 3 | 55.125
张炉集北台区 | 1503194577 | 400 | 3 | 55.125 | 344.875 | 张炉集供电所 | 东后石 | 1500090713 | 200 | 3 | 69.945
东后石 | 1500090713 | 200 | 3 | 69.945 | 130.055 | 张炉集供电所 | 金天轴承厂 | 1500090718 | 100 | 1 | 50.16
金天轴承厂 | 1500090718 | 100 | 1 | 50.16 | 49.84 | 张炉集供电所 | 10kV毡张线毡张二队台架变 | 1500090719 | 400 | 13 | 273.55
10kV毡张线毡张二队台架变 | 1500090719 | 400 | 13 | 273.55 | 126.45 | 张炉集供电所 | 10kV段庄线张庄台架变 | 1500090802 | 315 | 4 | 114.31
10kV段庄线张庄台架变 | 1500090802 | 315 | 4 | 114.31 | 200.69 | 张炉集供电所 | 细马(村南） | 1500090824 | 400 | 13 | 339.37
细马(村南） | 1500090824 | 400 | 13 | 339.37 | 60.63 | 张炉集供电所 | 细马(村南） | 1500090824 | 400 | 13 | 339.37
细马(村南） | 1500090824 | 400 | 13 | 339.37 | 60.63 | 张炉集供电所 | 细马(村南） | 1500090824 | 400 | 13 | 339.37
细马(村南） | 1500090824 | 400 | 13 | 339.37 | 60.63 | 张炉集供电所 | 贾庄四队 | 1500090908 | 315 | 10 | 144.365
贾庄四队 | 1500090908 | 315 | 10 | 144.365 | 170.635 | 张炉集供电所 | 贾庄四队 | 1500090908 | 315 | 10 | 144.365
贾庄四队 | 1500090908 | 315 | 10 | 144.365 | 170.635 | 张炉集供电所 | 老贾庄容量400 | 1500090909 | 630 | 3 | 44.1
老贾庄容量400 | 1500090909 | 630 | 3 | 44.1 | 585.9 | 张炉集供电所 | 老贾庄容量400 | 1500090909 | 630 | 3 | 44.1
老贾庄容量400 | 1500090909 | 630 | 3 | 44.1 | 585.9 | 张炉集供电所 | 米炉中1 | 1500090911 | 400 | 1 | 16.095
米炉中1 | 1500090911 | 400 | 1 | 16.095 | 383.905 | 张炉集供电所 | 米炉南1 | 1500090912 | 315 | 6 | 143.145
米炉南1 | 1500090912 | 315 | 6 | 143.145 | 171.855 | 张炉集供电所 | 米炉南1 | 1500090912 | 315 | 6 | 143.145
米炉南1 | 1500090912 | 315 | 6 | 143.145 | 171.855 | 张炉集供电所 | 米炉南1 | 1500090912 | 315 | 6 | 143.145
米炉南1 | 1500090912 | 315 | 6 | 143.145 | 171.855 | 张炉集供电所 | 连庄 | 1500090914 | 200 | 3 | 83.735
连庄 | 1500090914 | 200 | 3 | 83.735 | 116.265 | 张炉集供电所 | 连庄 | 1500090914 | 200 | 3 | 83.735
连庄 | 1500090914 | 200 | 3 | 83.735 | 116.265 | 张炉集供电所 | 张双阵 | 1500091002 | 400 | 5 | 106.31
张双阵 | 1500091002 | 400 | 5 | 106.31 | 293.69 | 张炉集供电所 | 张双阵 | 1500091002 | 400 | 5 | 106.31
张双阵 | 1500091002 | 400 | 5 | 106.31 | 293.69 | 张炉集供电所 | 费庄 | 1500091013 | 400 | 4 | 112.37
费庄 | 1500091013 | 400 | 4 | 112.37 | 287.63 | 张炉集供电所 | 费庄 | 1500091013 | 400 | 4 | 112.37
费庄 | 1500091013 | 400 | 4 | 112.37 | 287.63 | 张炉集供电所 | 费庄 | 1500091013 | 400 | 4 | 112.37
费庄 | 1500091013 | 400 | 4 | 112.37 | 287.63 | 张炉集供电所 | 细马（村北） | 1500120606 | 315 | 8 | 189.075
细马（村北） | 1500120606 | 315 | 8 | 189.075 | 125.925 | 张炉集供电所 | 郭大庄西台区250 | 1500120627 | 400 | 3 | 63.95
郭大庄西台区250 | 1500120627 | 400 | 3 | 63.95 | 336.05 | 张炉集供电所 | 老贾(南台区) | 1503180612 | 400 | 2 | 15.275
老贾(南台区) | 1503180612 | 400 | 2 | 15.275 | 384.725 | 张炉集供电所 | 张炉集小学照明200 | 1503180932 | 400 | 16 | 406.68
张炉集小学照明200 | 1503180932 | 400 | 16 | 406.68 | -6.68 | 张炉集供电所 | 张炉集小学照明200 | 1503180932 | 400 | 16 | 406.68
张炉集小学照明200 | 1503180932 | 400 | 16 | 406.68 | -6.68 | 张炉集供电所 | 毡张照明 | 1503188673 | 315 | 16 | 402.5
毡张照明 | 1503188673 | 315 | 16 | 402.5 | -87.5 | 张炉集供电所 | 王双阵南台区 | 0000348573 | 400 | 2 | 43.545
王双阵南台区 | 0000348573 | 400 | 2 | 43.545 | 356.455 | 张炉集供电所 | 王夫天北台区 | 0000397900 | 400 | 3 | 65.12
王夫天北台区 | 0000397900 | 400 | 3 | 65.12 | 334.88 | 张炉集供电所 | 10kV段庄线段庄南台架变 | 0001010238 | 400 | 15 | 428.5
10kV段庄线段庄南台架变 | 0001010238 | 400 | 15 | 428.5 | -28.5 | 张炉集供电所 | 10kV段庄线段庄南台架变 | 0001010238 | 400 | 15 | 428.5
10kV段庄线段庄南台架变 | 0001010238 | 400 | 15 | 428.5 | -28.5 | 张炉集供电所 | 中国电信股份有限公司聊城分公司（张炉集南祝庄村 | 0001104031 | 20 | 1 | 6.48
中国电信股份有限公司聊城分公司（张炉集南祝庄村 | 0001104031 | 20 | 1 | 6.48 | 13.52 | 张炉集供电所 | 中国电信股份有限公司聊城分公司（张炉集南双庙村 | 0001104039 | 20 | 1 | 6.48
中国电信股份有限公司聊城分公司（张炉集南双庙村 | 0001104039 | 20 | 1 | 6.48 | 13.52 | 张炉集供电所 | 费庄东 | 4142788 | 315 | 5 | 103.06
费庄东 | 4142788 | 315 | 5 | 103.06 | 211.94 | 张炉集供电所 | 费庄东 | 4142788 | 315 | 5 | 103.06
费庄东 | 4142788 | 315 | 5 | 103.06 | 211.94 | 张炉集供电所 | 费庄东 | 4142788 | 315 | 5 | 103.06
费庄东 | 4142788 | 315 | 5 | 103.06 | 211.94 | 张炉集供电所 | 张炉集南 | 4182960 | 400 | 8 | 138.89
张炉集南 | 4182960 | 400 | 8 | 138.89 | 261.11 | 张炉集供电所 | 10kV乡直线（张炉集）毡张北台架变 | 4272621 | 400 | 10 | 204.815
10kV乡直线（张炉集）毡张北台架变 | 4272621 | 400 | 10 | 204.815 | 195.185 | 张炉集供电所 | 10kV乡直线后石支03-18-08-04G后石4#台架变 | 4279885 | 400 | 4 | 84.04
10kV乡直线后石支03-18-08-04G后石4#台架变 | 4279885 | 400 | 4 | 84.04 | 315.96 | 张炉集供电所 | 10kV李西线前肖南支61-80-10G前肖南台架变 | 4286213 | 200 | 1 | 34.02
10kV李西线前肖南支61-80-10G前肖南台架变 | 4286213 | 200 | 1 | 34.02 | 165.98 | 张炉集供电所 | 10kV细马线细马1支33-04A-01G细马1#煤改电台架变 | 10902467 | 200 | 2 | 31.185
10kV细马线细马1支33-04A-01G细马1#煤改电台架变 | 10902467 | 200 | 2 | 31.185 | 168.815 | 张炉集供电所 | 老贾北箱变配电变压器 | 157765303 | 315 | 2 | 32.83
老贾北箱变配电变压器 | 157765303 | 315 | 2 | 32.83 | 282.17 | 张炉集供电所 | 10kV毡张线王双阵台架变 | 162048049 | 400 | 5 | 107.62
10kV毡张线王双阵台架变 | 162048049 | 400 | 5 | 107.62 | 292.38 | 张炉集供电所 | 10kV郑双线李大西南1号台架变 | 162056106 | 400 | 1 | 10.26
10kV郑双线李大西南1号台架变 | 162056106 | 400 | 1 | 10.26 | 389.74 | 张炉集供电所 | 10kV李西线王夫天台架变 | 162063827 | 400 | 2 | 38.375
10kV李西线王夫天台架变 | 162063827 | 400 | 2 | 38.375 | 361.625 | 张炉集供电所 | 10kV郑双线费庄台架变 | 162401182 | 400 | 3 | 54.43
10kV郑双线费庄台架变 | 162401182 | 400 | 3 | 54.43 | 345.57 | 张炉集供电所 | 10kV毡张线毡张支毡张东台架变 | 162749646 | 200 | 12 | 240.43
10kV毡张线毡张支毡张东台架变 | 162749646 | 200 | 12 | 240.43 | -40.43 | 张炉集供电所 | 10kV毡张线毡张支毡张东台架变 | 162749646 | 200 | 12 | 240.43
10kV毡张线毡张支毡张东台架变 | 162749646 | 200 | 12 | 240.43 | -40.43 | 张炉集供电所 | 10kV毡张线毡张东南台架变 | 162762256 | 400 | 16 | 273.76
10kV毡张线毡张东南台架变 | 162762256 | 400 | 16 | 273.76 | 126.24 | 张炉集供电所 | 10kV毡张线毡张东南台架变 | 162762256 | 400 | 16 | 273.76
10kV毡张线毡张东南台架变 | 162762256 | 400 | 16 | 273.76 | 126.24 | 张炉集供电所 | 10kV毡张线张炉集南台架变 | 162814375 | 400 | 2 | 87.365
10kV毡张线张炉集南台架变 | 162814375 | 400 | 2 | 87.365 | 312.635 | 张炉集供电所 | 10kV李西线老贾南台架变 | 162814773 | 400 | 2 | 36.25
10kV李西线老贾南台架变 | 162814773 | 400 | 2 | 36.25 | 363.75 | 张炉集供电所 | 10kV李西线老贾南台架变 | 162814773 | 400 | 2 | 36.25
10kV李西线老贾南台架变 | 162814773 | 400 | 2 | 36.25 | 363.75 | 张炉集供电所 | 10kV毡张线周庄1号柱上变 | 168836010 | 400 | 13 | 472.845
10kV毡张线周庄1号柱上变 | 168836010 | 400 | 13 | 472.845 | -72.845 | 张炉集供电所 | 10kV毡张线周庄1号柱上变 | 168836010 | 400 | 13 | 472.845
10kV毡张线周庄1号柱上变 | 168836010 | 400 | 13 | 472.845 | -72.845 | 张炉集供电所 | 周庄北1#台架变柱上变压器柱上变 | 172002549 | 400 | 18 | 457.36
周庄北1#台架变柱上变压器柱上变 | 172002549 | 400 | 18 | 457.36 | -57.36 | 张炉集供电所 | 周庄北1#台架变柱上变压器柱上变 | 172002549 | 400 | 18 | 457.36
周庄北1#台架变柱上变压器柱上变 | 172002549 | 400 | 18 | 457.36 | -57.36 | 张炉集供电所 | 周庄北1#台架变柱上变压器柱上变 | 172002549 | 400 | 18 | 457.36
周庄北1#台架变柱上变压器柱上变 | 172002549 | 400 | 18 | 457.36 | -57.36 | 张炉集供电所 | 周庄北1#台架变柱上变压器柱上变 | 172002549 | 400 | 18 | 457.36
周庄北1#台架变柱上变压器柱上变 | 172002549 | 400 | 18 | 457.36 | -57.36 | 张炉集供电所 | 周庄北1#台架变柱上变压器柱上变 | 172002549 | 400 | 18 | 457.36
周庄北1#台架变柱上变压器柱上变 | 172002549 | 400 | 18 | 457.36 | -57.36 |  |  |  |  | 2 | 70.68
|  |  | 2 | 70.68 |  | 张炉集供电所 | 张炉集西台区 | 1503192243 | 400 | 4 | 86.705
张炉集西台区 | 1503192243 | 400 | 4 | 86.705 | 313.295 | 张炉集供电所 | 张炉集西台区 | 1503192243 | 400 | 4 | 86.705
张炉集西台区 | 1503192243 | 400 | 4 | 86.705 | 313.295 | 张炉集供电所 | 张炉集西台区 | 1503192243 | 400 | 4 | 86.705
张炉集西台区 | 1503192243 | 400 | 4 | 86.705 | 313.295 | 张炉集供电所 | 张炉集西台区 | 1503192243 | 400 | 4 | 86.705
张炉集西台区 | 1503192243 | 400 | 4 | 86.705 | 313.295 | 张炉集供电所 | 南双庙南台区 | 1503194257 | 400 | 3 | 74.06
南双庙南台区 | 1503194257 | 400 | 3 | 74.06 | 325.94 | 张炉集供电所 | 南双庙南台区 | 1503194257 | 400 | 3 | 74.06
南双庙南台区 | 1503194257 | 400 | 3 | 74.06 | 325.94 | 张炉集供电所 | 张炉集北台区 | 1503194577 | 400 | 3 | 55.125
张炉集北台区 | 1503194577 | 400 | 3 | 55.125 | 344.875 | 张炉集供电所 | 张炉集北台区 | 1503194577 | 400 | 3 | 55.125
张炉集北台区 | 1503194577 | 400 | 3 | 55.125 | 344.875 | 张炉集供电所 | 张炉集东南台区 | 1503194578 | 315 | 6 | 157.325
张炉集东南台区 | 1503194578 | 315 | 6 | 157.325 | 157.675 | 张炉集供电所 | 张炉集东南台区 | 1503194578 | 315 | 6 | 157.325
张炉集东南台区 | 1503194578 | 315 | 6 | 157.325 | 157.675 | 张炉集供电所 | 张炉集东南台区 | 1503194578 | 315 | 6 | 157.325
张炉集东南台区 | 1503194578 | 315 | 6 | 157.325 | 157.675 | 张炉集供电所 | 张炉集东南台区 | 1503194578 | 315 | 6 | 157.325
张炉集东南台区 | 1503194578 | 315 | 6 | 157.325 | 157.675 | 张炉集供电所 | 张炉集东南台区 | 1503194578 | 315 | 6 | 157.325
张炉集东南台区 | 1503194578 | 315 | 6 | 157.325 | 157.675 | 张炉集供电所 | 张炉集东南台区 | 1503194578 | 315 | 6 | 157.325
张炉集东南台区 | 1503194578 | 315 | 6 | 157.325 | 157.675 | 张炉集供电所 | 东后石 | 1500090713 | 200 | 3 | 69.945
东后石 | 1500090713 | 200 | 3 | 69.945 | 130.055 | 张炉集供电所 | 东后石 | 1500090713 | 200 | 3 | 69.945
东后石 | 1500090713 | 200 | 3 | 69.945 | 130.055 | 张炉集供电所 | 王双阵容量 | 1500090714 | 315 | 2 | 46.75
王双阵容量 | 1500090714 | 315 | 2 | 46.75 | 268.25 | 张炉集供电所 | 王双阵容量 | 1500090714 | 315 | 2 | 46.75
王双阵容量 | 1500090714 | 315 | 2 | 46.75 | 268.25 | 张炉集供电所 | 周庄北 | 1500090716 | 400 | 22 | 529.47
周庄北 | 1500090716 | 400 | 22 | 529.47 | -129.47 | 张炉集供电所 | 周庄北 | 1500090716 | 400 | 22 | 529.47
周庄北 | 1500090716 | 400 | 22 | 529.47 | -129.47 | 张炉集供电所 | 周庄北 | 1500090716 | 400 | 22 | 529.47
周庄北 | 1500090716 | 400 | 22 | 529.47 | -129.47 | 张炉集供电所 | 周庄北 | 1500090716 | 400 | 22 | 529.47
周庄北 | 1500090716 | 400 | 22 | 529.47 | -129.47 | 张炉集供电所 | 周庄北 | 1500090716 | 400 | 22 | 529.47
周庄北 | 1500090716 | 400 | 22 | 529.47 | -129.47 | 张炉集供电所 | 周庄北 | 1500090716 | 400 | 22 | 529.47
周庄北 | 1500090716 | 400 | 22 | 529.47 | -129.47 | 张炉集供电所 | 周庄北 | 1500090716 | 400 | 22 | 529.47
周庄北 | 1500090716 | 400 | 22 | 529.47 | -129.47 | 张炉集供电所 | 周庄北 | 1500090716 | 400 | 22 | 529.47
周庄北 | 1500090716 | 400 | 22 | 529.47 | -129.47 | 张炉集供电所 | 周庄北 | 1500090716 | 400 | 22 | 529.47
周庄北 | 1500090716 | 400 | 22 | 529.47 | -129.47 | 张炉集供电所 | 周庄北 | 1500090716 | 400 | 22 | 529.47
周庄北 | 1500090716 | 400 | 22 | 529.47 | -129.47 | 张炉集供电所 | 周庄北 | 1500090716 | 400 | 22 | 529.47
周庄北 | 1500090716 | 400 | 22 | 529.47 | -129.47 | 张炉集供电所 | 周庄北 | 1500090716 | 400 | 22 | 529.47
周庄北 | 1500090716 | 400 | 22 | 529.47 | -129.47 | 张炉集供电所 | 周庄北 | 1500090716 | 400 | 22 | 529.47
周庄北 | 1500090716 | 400 | 22 | 529.47 | -129.47 | 张炉集供电所 | 周庄北 | 1500090716 | 400 | 22 | 529.47
周庄北 | 1500090716 | 400 | 22 | 529.47 | -129.47 | 张炉集供电所 | 周庄北 | 1500090716 | 400 | 22 | 529.47
周庄北 | 1500090716 | 400 | 22 | 529.47 | -129.47 | 张炉集供电所 | 周庄北 | 1500090716 | 400 | 22 | 529.47
周庄北 | 1500090716 | 400 | 22 | 529.47 | -129.47 | 张炉集供电所 | 周庄北 | 1500090716 | 400 | 22 | 529.47
周庄北 | 1500090716 | 400 | 22 | 529.47 | -129.47 | 张炉集供电所 | 周庄北 | 1500090716 | 400 | 22 | 529.47
周庄北 | 1500090716 | 400 | 22 | 529.47 | -129.47 | 张炉集供电所 | 周庄北 | 1500090716 | 400 | 22 | 529.47
周庄北 | 1500090716 | 400 | 22 | 529.47 | -129.47 | 张炉集供电所 | 周庄北 | 1500090716 | 400 | 22 | 529.47
周庄北 | 1500090716 | 400 | 22 | 529.47 | -129.47 | 张炉集供电所 | 周庄北 | 1500090716 | 400 | 22 | 529.47
周庄北 | 1500090716 | 400 | 22 | 529.47 | -129.47 | 张炉集供电所 | 周庄北 | 1500090716 | 400 | 22 | 529.47
周庄北 | 1500090716 | 400 | 22 | 529.47 | -129.47 | 张炉集供电所 | 10kV毡张线毡张二队台架变 | 1500090719 | 400 | 13 | 273.55
10kV毡张线毡张二队台架变 | 1500090719 | 400 | 13 | 273.55 | 126.45 | 张炉集供电所 | 10kV毡张线毡张二队台架变 | 1500090719 | 400 | 13 | 273.55
10kV毡张线毡张二队台架变 | 1500090719 | 400 | 13 | 273.55 | 126.45 | 张炉集供电所 | 10kV毡张线毡张二队台架变 | 1500090719 | 400 | 13 | 273.55
10kV毡张线毡张二队台架变 | 1500090719 | 400 | 13 | 273.55 | 126.45 | 张炉集供电所 | 10kV毡张线毡张二队台架变 | 1500090719 | 400 | 13 | 273.55
10kV毡张线毡张二队台架变 | 1500090719 | 400 | 13 | 273.55 | 126.45 | 张炉集供电所 | 10kV毡张线毡张二队台架变 | 1500090719 | 400 | 13 | 273.55
10kV毡张线毡张二队台架变 | 1500090719 | 400 | 13 | 273.55 | 126.45 | 张炉集供电所 | 10kV毡张线毡张二队台架变 | 1500090719 | 400 | 13 | 273.55
10kV毡张线毡张二队台架变 | 1500090719 | 400 | 13 | 273.55 | 126.45 | 张炉集供电所 | 10kV毡张线毡张二队台架变 | 1500090719 | 400 | 13 | 273.55
10kV毡张线毡张二队台架变 | 1500090719 | 400 | 13 | 273.55 | 126.45 | 张炉集供电所 | 10kV毡张线毡张二队台架变 | 1500090719 | 400 | 13 | 273.55
10kV毡张线毡张二队台架变 | 1500090719 | 400 | 13 | 273.55 | 126.45 | 张炉集供电所 | 10kV毡张线毡张二队台架变 | 1500090719 | 400 | 13 | 273.55
10kV毡张线毡张二队台架变 | 1500090719 | 400 | 13 | 273.55 | 126.45 | 张炉集供电所 | 10kV毡张线毡张二队台架变 | 1500090719 | 400 | 13 | 273.55
10kV毡张线毡张二队台架变 | 1500090719 | 400 | 13 | 273.55 | 126.45 | 张炉集供电所 | 10kV毡张线毡张二队台架变 | 1500090719 | 400 | 13 | 273.55
10kV毡张线毡张二队台架变 | 1500090719 | 400 | 13 | 273.55 | 126.45 | 张炉集供电所 | 10kV毡张线毡张二队台架变 | 1500090719 | 400 | 13 | 273.55
10kV毡张线毡张二队台架变 | 1500090719 | 400 | 13 | 273.55 | 126.45 | 张炉集供电所 | 张炉集容量400 | 1500090722 | 400 | 3 | 86.66
张炉集容量400 | 1500090722 | 400 | 3 | 86.66 | 313.34 | 张炉集供电所 | 张炉集容量400 | 1500090722 | 400 | 3 | 86.66
张炉集容量400 | 1500090722 | 400 | 3 | 86.66 | 313.34 | 张炉集供电所 | 张炉集容量400 | 1500090722 | 400 | 3 | 86.66
张炉集容量400 | 1500090722 | 400 | 3 | 86.66 | 313.34 | 张炉集供电所 | 段庄 | 1500090801 | 400 | 12 | 301.325
段庄 | 1500090801 | 400 | 12 | 301.325 | 98.675 | 张炉集供电所 | 段庄 | 1500090801 | 400 | 12 | 301.325
段庄 | 1500090801 | 400 | 12 | 301.325 | 98.675 | 张炉集供电所 | 段庄 | 1500090801 | 400 | 12 | 301.325
段庄 | 1500090801 | 400 | 12 | 301.325 | 98.675 | 张炉集供电所 | 段庄 | 1500090801 | 400 | 12 | 301.325
段庄 | 1500090801 | 400 | 12 | 301.325 | 98.675 | 张炉集供电所 | 段庄 | 1500090801 | 400 | 12 | 301.325
段庄 | 1500090801 | 400 | 12 | 301.325 | 98.675 | 张炉集供电所 | 段庄 | 1500090801 | 400 | 12 | 301.325
段庄 | 1500090801 | 400 | 12 | 301.325 | 98.675 | 张炉集供电所 | 段庄 | 1500090801 | 400 | 12 | 301.325
段庄 | 1500090801 | 400 | 12 | 301.325 | 98.675 | 张炉集供电所 | 段庄 | 1500090801 | 400 | 12 | 301.325
段庄 | 1500090801 | 400 | 12 | 301.325 | 98.675 | 张炉集供电所 | 段庄 | 1500090801 | 400 | 12 | 301.325
段庄 | 1500090801 | 400 | 12 | 301.325 | 98.675 | 张炉集供电所 | 段庄 | 1500090801 | 400 | 12 | 301.325
段庄 | 1500090801 | 400 | 12 | 301.325 | 98.675 | 张炉集供电所 | 段庄 | 1500090801 | 400 | 12 | 301.325
段庄 | 1500090801 | 400 | 12 | 301.325 | 98.675 | 张炉集供电所 | 段庄 | 1500090801 | 400 | 12 | 301.325
段庄 | 1500090801 | 400 | 12 | 301.325 | 98.675 | 张炉集供电所 | 10kV段庄线张庄台架变 | 1500090802 | 315 | 4 | 114.31
10kV段庄线张庄台架变 | 1500090802 | 315 | 4 | 114.31 | 200.69 | 张炉集供电所 | 10kV段庄线张庄台架变 | 1500090802 | 315 | 4 | 114.31
10kV段庄线张庄台架变 | 1500090802 | 315 | 4 | 114.31 | 200.69 | 张炉集供电所 | 10kV段庄线张庄台架变 | 1500090802 | 315 | 4 | 114.31
10kV段庄线张庄台架变 | 1500090802 | 315 | 4 | 114.31 | 200.69 | 张炉集供电所 | 广店容量200 | 1500090803 | 200 | 5 | 126.585
广店容量200 | 1500090803 | 200 | 5 | 126.585 | 73.415 | 张炉集供电所 | 广店容量200 | 1500090803 | 200 | 5 | 126.585
广店容量200 | 1500090803 | 200 | 5 | 126.585 | 73.415 | 张炉集供电所 | 广店容量200 | 1500090803 | 200 | 5 | 126.585
广店容量200 | 1500090803 | 200 | 5 | 126.585 | 73.415 | 张炉集供电所 | 广店容量200 | 1500090803 | 200 | 5 | 126.585
广店容量200 | 1500090803 | 200 | 5 | 126.585 | 73.415 | 张炉集供电所 | 广店容量200 | 1500090803 | 200 | 5 | 126.585
广店容量200 | 1500090803 | 200 | 5 | 126.585 | 73.415 | 张炉集供电所 | 关庙容量100 | 1500090805 | 200 | 2 | 31.46
关庙容量100 | 1500090805 | 200 | 2 | 31.46 | 168.54 | 张炉集供电所 | 关庙容量100 | 1500090805 | 200 | 2 | 31.46
关庙容量100 | 1500090805 | 200 | 2 | 31.46 | 168.54 | 张炉集供电所 | 宁庄容量200 | 1500090808 | 200 | 2 | 42.79
宁庄容量200 | 1500090808 | 200 | 2 | 42.79 | 157.21 | 张炉集供电所 | 宁庄容量200 | 1500090808 | 200 | 2 | 42.79
宁庄容量200 | 1500090808 | 200 | 2 | 42.79 | 157.21 | 张炉集供电所 | 胡金堂容量200 | 1500090814 | 200 | 2 | 68.91
胡金堂容量200 | 1500090814 | 200 | 2 | 68.91 | 131.09 | 张炉集供电所 | 胡金堂容量200 | 1500090814 | 200 | 2 | 68.91
胡金堂容量200 | 1500090814 | 200 | 2 | 68.91 | 131.09 | 张炉集供电所 | 姚楼容量200 | 1500090817 | 200 | 8 | 230.375
姚楼容量200 | 1500090817 | 200 | 8 | 230.375 | -30.375 | 张炉集供电所 | 姚楼容量200 | 1500090817 | 200 | 8 | 230.375
姚楼容量200 | 1500090817 | 200 | 8 | 230.375 | -30.375 | 张炉集供电所 | 姚楼容量200 | 1500090817 | 200 | 8 | 230.375
姚楼容量200 | 1500090817 | 200 | 8 | 230.375 | -30.375 | 张炉集供电所 | 姚楼容量200 | 1500090817 | 200 | 8 | 230.375
姚楼容量200 | 1500090817 | 200 | 8 | 230.375 | -30.375 | 张炉集供电所 | 姚楼容量200 | 1500090817 | 200 | 8 | 230.375
姚楼容量200 | 1500090817 | 200 | 8 | 230.375 | -30.375 | 张炉集供电所 | 姚楼容量200 | 1500090817 | 200 | 8 | 230.375
姚楼容量200 | 1500090817 | 200 | 8 | 230.375 | -30.375 | 张炉集供电所 | 姚楼容量200 | 1500090817 | 200 | 8 | 230.375
姚楼容量200 | 1500090817 | 200 | 8 | 230.375 | -30.375 | 张炉集供电所 | 姚楼容量200 | 1500090817 | 200 | 8 | 230.375
姚楼容量200 | 1500090817 | 200 | 8 | 230.375 | -30.375 | 张炉集供电所 | 路庄居民容量200 | 1500090820 | 200 | 6 | 120.05
路庄居民容量200 | 1500090820 | 200 | 6 | 120.05 | 79.95 | 张炉集供电所 | 路庄居民容量200 | 1500090820 | 200 | 6 | 120.05
路庄居民容量200 | 1500090820 | 200 | 6 | 120.05 | 79.95 | 张炉集供电所 | 路庄居民容量200 | 1500090820 | 200 | 6 | 120.05
路庄居民容量200 | 1500090820 | 200 | 6 | 120.05 | 79.95 | 张炉集供电所 | 路庄居民容量200 | 1500090820 | 200 | 6 | 120.05
路庄居民容量200 | 1500090820 | 200 | 6 | 120.05 | 79.95 | 张炉集供电所 | 路庄居民容量200 | 1500090820 | 200 | 6 | 120.05
路庄居民容量200 | 1500090820 | 200 | 6 | 120.05 | 79.95 | 张炉集供电所 | 路庄居民容量200 | 1500090820 | 200 | 6 | 120.05
路庄居民容量200 | 1500090820 | 200 | 6 | 120.05 | 79.95 | 张炉集供电所 | 郭大庄中台区315 | 1500090822 | 315 | 1 | 22.4
郭大庄中台区315 | 1500090822 | 315 | 1 | 22.4 | 292.6 | 张炉集供电所 | 郭小庄 | 1500090823 | 400 | 20 | 428.8
郭小庄 | 1500090823 | 400 | 20 | 428.8 | -28.8 | 张炉集供电所 | 郭小庄 | 1500090823 | 400 | 20 | 428.8
郭小庄 | 1500090823 | 400 | 20 | 428.8 | -28.8 | 张炉集供电所 | 郭小庄 | 1500090823 | 400 | 20 | 428.8
郭小庄 | 1500090823 | 400 | 20 | 428.8 | -28.8 | 张炉集供电所 | 郭小庄 | 1500090823 | 400 | 20 | 428.8
郭小庄 | 1500090823 | 400 | 20 | 428.8 | -28.8 | 张炉集供电所 | 郭小庄 | 1500090823 | 400 | 20 | 428.8
郭小庄 | 1500090823 | 400 | 20 | 428.8 | -28.8 | 张炉集供电所 | 郭小庄 | 1500090823 | 400 | 20 | 428.8
郭小庄 | 1500090823 | 400 | 20 | 428.8 | -28.8 | 张炉集供电所 | 郭小庄 | 1500090823 | 400 | 20 | 428.8
郭小庄 | 1500090823 | 400 | 20 | 428.8 | -28.8 | 张炉集供电所 | 郭小庄 | 1500090823 | 400 | 20 | 428.8
郭小庄 | 1500090823 | 400 | 20 | 428.8 | -28.8 | 张炉集供电所 | 郭小庄 | 1500090823 | 400 | 20 | 428.8
郭小庄 | 1500090823 | 400 | 20 | 428.8 | -28.8 | 张炉集供电所 | 郭小庄 | 1500090823 | 400 | 20 | 428.8
郭小庄 | 1500090823 | 400 | 20 | 428.8 | -28.8 | 张炉集供电所 | 郭小庄 | 1500090823 | 400 | 20 | 428.8
郭小庄 | 1500090823 | 400 | 20 | 428.8 | -28.8 | 张炉集供电所 | 郭小庄 | 1500090823 | 400 | 20 | 428.8
郭小庄 | 1500090823 | 400 | 20 | 428.8 | -28.8 | 张炉集供电所 | 郭小庄 | 1500090823 | 400 | 20 | 428.8
郭小庄 | 1500090823 | 400 | 20 | 428.8 | -28.8 | 张炉集供电所 | 郭小庄 | 1500090823 | 400 | 20 | 428.8
郭小庄 | 1500090823 | 400 | 20 | 428.8 | -28.8 | 张炉集供电所 | 郭小庄 | 1500090823 | 400 | 20 | 428.8
郭小庄 | 1500090823 | 400 | 20 | 428.8 | -28.8 | 张炉集供电所 | 郭小庄 | 1500090823 | 400 | 20 | 428.8
郭小庄 | 1500090823 | 400 | 20 | 428.8 | -28.8 | 张炉集供电所 | 郭小庄 | 1500090823 | 400 | 20 | 428.8
郭小庄 | 1500090823 | 400 | 20 | 428.8 | -28.8 | 张炉集供电所 | 郭小庄 | 1500090823 | 400 | 20 | 428.8
郭小庄 | 1500090823 | 400 | 20 | 428.8 | -28.8 | 张炉集供电所 | 郭小庄 | 1500090823 | 400 | 20 | 428.8
郭小庄 | 1500090823 | 400 | 20 | 428.8 | -28.8 | 张炉集供电所 | 郭小庄 | 1500090823 | 400 | 20 | 428.8
郭小庄 | 1500090823 | 400 | 20 | 428.8 | -28.8 | 张炉集供电所 | 细马(村南） | 1500090824 | 400 | 13 | 339.37
细马(村南） | 1500090824 | 400 | 13 | 339.37 | 60.63 | 张炉集供电所 | 细马(村南） | 1500090824 | 400 | 13 | 339.37
细马(村南） | 1500090824 | 400 | 13 | 339.37 | 60.63 | 张炉集供电所 | 细马(村南） | 1500090824 | 400 | 13 | 339.37
细马(村南） | 1500090824 | 400 | 13 | 339.37 | 60.63 | 张炉集供电所 | 细马(村南） | 1500090824 | 400 | 13 | 339.37
细马(村南） | 1500090824 | 400 | 13 | 339.37 | 60.63 | 张炉集供电所 | 细马(村南） | 1500090824 | 400 | 13 | 339.37
细马(村南） | 1500090824 | 400 | 13 | 339.37 | 60.63 | 张炉集供电所 | 细马(村南） | 1500090824 | 400 | 13 | 339.37
细马(村南） | 1500090824 | 400 | 13 | 339.37 | 60.63 | 张炉集供电所 | 细马(村南） | 1500090824 | 400 | 13 | 339.37
细马(村南） | 1500090824 | 400 | 13 | 339.37 | 60.63 | 张炉集供电所 | 细马(村南） | 1500090824 | 400 | 13 | 339.37
细马(村南） | 1500090824 | 400 | 13 | 339.37 | 60.63 | 张炉集供电所 | 细马(村南） | 1500090824 | 400 | 13 | 339.37
细马(村南） | 1500090824 | 400 | 13 | 339.37 | 60.63 | 张炉集供电所 | 细马(村南） | 1500090824 | 400 | 13 | 339.37
细马(村南） | 1500090824 | 400 | 13 | 339.37 | 60.63 | 张炉集供电所 | 高寺容量200 | 1500090829 | 200 | 5 | 97.78
高寺容量200 | 1500090829 | 200 | 5 | 97.78 | 102.22 | 张炉集供电所 | 高寺容量200 | 1500090829 | 200 | 5 | 97.78
高寺容量200 | 1500090829 | 200 | 5 | 97.78 | 102.22 | 张炉集供电所 | 高寺容量200 | 1500090829 | 200 | 5 | 97.78
高寺容量200 | 1500090829 | 200 | 5 | 97.78 | 102.22 | 张炉集供电所 | 高寺容量200 | 1500090829 | 200 | 5 | 97.78
高寺容量200 | 1500090829 | 200 | 5 | 97.78 | 102.22 | 张炉集供电所 | 高寺容量200 | 1500090829 | 200 | 5 | 97.78
高寺容量200 | 1500090829 | 200 | 5 | 97.78 | 102.22 | 张炉集供电所 | 西后石1#公变 | 1500090902 | 400 | 7 | 172.89
西后石1#公变 | 1500090902 | 400 | 7 | 172.89 | 227.11 | 张炉集供电所 | 西后石1#公变 | 1500090902 | 400 | 7 | 172.89
西后石1#公变 | 1500090902 | 400 | 7 | 172.89 | 227.11 | 张炉集供电所 | 西后石1#公变 | 1500090902 | 400 | 7 | 172.89
西后石1#公变 | 1500090902 | 400 | 7 | 172.89 | 227.11 | 张炉集供电所 | 西后石1#公变 | 1500090902 | 400 | 7 | 172.89
西后石1#公变 | 1500090902 | 400 | 7 | 172.89 | 227.11 | 张炉集供电所 | 西后石1#公变 | 1500090902 | 400 | 7 | 172.89
西后石1#公变 | 1500090902 | 400 | 7 | 172.89 | 227.11 | 张炉集供电所 | 西后石1#公变 | 1500090902 | 400 | 7 | 172.89
西后石1#公变 | 1500090902 | 400 | 7 | 172.89 | 227.11 | 张炉集供电所 | 西后石1#公变 | 1500090902 | 400 | 7 | 172.89
西后石1#公变 | 1500090902 | 400 | 7 | 172.89 | 227.11 | 张炉集供电所 | 张念吴容量80 | 1500090903 | 400 | 5 | 146.71
张念吴容量80 | 1500090903 | 400 | 5 | 146.71 | 253.29 | 张炉集供电所 | 张念吴容量80 | 1500090903 | 400 | 5 | 146.71
张念吴容量80 | 1500090903 | 400 | 5 | 146.71 | 253.29 | 张炉集供电所 | 张念吴容量80 | 1500090903 | 400 | 5 | 146.71
张念吴容量80 | 1500090903 | 400 | 5 | 146.71 | 253.29 | 张炉集供电所 | 张念吴容量80 | 1500090903 | 400 | 5 | 146.71
张念吴容量80 | 1500090903 | 400 | 5 | 146.71 | 253.29 | 张炉集供电所 | 张念吴容量80 | 1500090903 | 400 | 5 | 146.71
张念吴容量80 | 1500090903 | 400 | 5 | 146.71 | 253.29 | 张炉集供电所 | 南双庙容量200 | 1500090904 | 400 | 1 | 21.76
南双庙容量200 | 1500090904 | 400 | 1 | 21.76 | 378.24 | 张炉集供电所 | 贾庄四队 | 1500090908 | 315 | 10 | 144.365
贾庄四队 | 1500090908 | 315 | 10 | 144.365 | 170.635 | 张炉集供电所 | 贾庄四队 | 1500090908 | 315 | 10 | 144.365
贾庄四队 | 1500090908 | 315 | 10 | 144.365 | 170.635 | 张炉集供电所 | 贾庄四队 | 1500090908 | 315 | 10 | 144.365
贾庄四队 | 1500090908 | 315 | 10 | 144.365 | 170.635 | 张炉集供电所 | 贾庄四队 | 1500090908 | 315 | 10 | 144.365
贾庄四队 | 1500090908 | 315 | 10 | 144.365 | 170.635 | 张炉集供电所 | 贾庄四队 | 1500090908 | 315 | 10 | 144.365
贾庄四队 | 1500090908 | 315 | 10 | 144.365 | 170.635 | 张炉集供电所 | 贾庄四队 | 1500090908 | 315 | 10 | 144.365
贾庄四队 | 1500090908 | 315 | 10 | 144.365 | 170.635 | 张炉集供电所 | 贾庄四队 | 1500090908 | 315 | 10 | 144.365
贾庄四队 | 1500090908 | 315 | 10 | 144.365 | 170.635 | 张炉集供电所 | 贾庄四队 | 1500090908 | 315 | 10 | 144.365
贾庄四队 | 1500090908 | 315 | 10 | 144.365 | 170.635 | 张炉集供电所 | 老贾庄容量400 | 1500090909 | 630 | 3 | 44.1
老贾庄容量400 | 1500090909 | 630 | 3 | 44.1 | 585.9 | 张炉集供电所 | 米炉南1 | 1500090912 | 315 | 6 | 143.145
米炉南1 | 1500090912 | 315 | 6 | 143.145 | 171.855 | 张炉集供电所 | 米炉南1 | 1500090912 | 315 | 6 | 143.145
米炉南1 | 1500090912 | 315 | 6 | 143.145 | 171.855 | 张炉集供电所 | 米炉南1 | 1500090912 | 315 | 6 | 143.145
米炉南1 | 1500090912 | 315 | 6 | 143.145 | 171.855 | 张炉集供电所 | 连庄 | 1500090914 | 200 | 3 | 83.735
连庄 | 1500090914 | 200 | 3 | 83.735 | 116.265 | 张炉集供电所 | 葛庄容量400 | 1500090917 | 400 | 1 | 12.015
葛庄容量400 | 1500090917 | 400 | 1 | 12.015 | 387.985 | 张炉集供电所 | 棉花桃 | 1500090920 | 400 | 2 | 34.65
棉花桃 | 1500090920 | 400 | 2 | 34.65 | 365.35 | 张炉集供电所 | 棉花桃 | 1500090920 | 400 | 2 | 34.65
棉花桃 | 1500090920 | 400 | 2 | 34.65 | 365.35 | 张炉集供电所 | 张双阵 | 1500091002 | 400 | 5 | 106.31
张双阵 | 1500091002 | 400 | 5 | 106.31 | 293.69 | 张炉集供电所 | 张双阵 | 1500091002 | 400 | 5 | 106.31
张双阵 | 1500091002 | 400 | 5 | 106.31 | 293.69 | 张炉集供电所 | 张双阵 | 1500091002 | 400 | 5 | 106.31
张双阵 | 1500091002 | 400 | 5 | 106.31 | 293.69 | 张炉集供电所 | 北双庙容量200 | 1500091004 | 200 | 1 | 12.54
北双庙容量200 | 1500091004 | 200 | 1 | 12.54 | 187.46 | 张炉集供电所 | 李刘 | 1500091007 | 400 | 1 | 12.1
李刘 | 1500091007 | 400 | 1 | 12.1 | 387.9 | 张炉集供电所 | 辛庄 | 1500091008 | 400 | 1 | 15.12
辛庄 | 1500091008 | 400 | 1 | 15.12 | 384.88 | 张炉集供电所 | 于庄容量200 | 1500091012 | 200 | 3 | 57.115
于庄容量200 | 1500091012 | 200 | 3 | 57.115 | 142.885 | 张炉集供电所 | 于庄容量200 | 1500091012 | 200 | 3 | 57.115
于庄容量200 | 1500091012 | 200 | 3 | 57.115 | 142.885 | 张炉集供电所 | 于庄容量200 | 1500091012 | 200 | 3 | 57.115
于庄容量200 | 1500091012 | 200 | 3 | 57.115 | 142.885 | 张炉集供电所 | 费庄 | 1500091013 | 400 | 4 | 112.37
费庄 | 1500091013 | 400 | 4 | 112.37 | 287.63 | 张炉集供电所 | 李大东容量200 | 1500091016 | 315 | 2 | 45.78
李大东容量200 | 1500091016 | 315 | 2 | 45.78 | 269.22 | 张炉集供电所 | 李大东容量200 | 1500091016 | 315 | 2 | 45.78
李大东容量200 | 1500091016 | 315 | 2 | 45.78 | 269.22 | 张炉集供电所 | 细马（村北） | 1500120606 | 315 | 8 | 189.075
细马（村北） | 1500120606 | 315 | 8 | 189.075 | 125.925 | 张炉集供电所 | 细马（村北） | 1500120606 | 315 | 8 | 189.075
细马（村北） | 1500120606 | 315 | 8 | 189.075 | 125.925 | 张炉集供电所 | 细马（村北） | 1500120606 | 315 | 8 | 189.075
细马（村北） | 1500120606 | 315 | 8 | 189.075 | 125.925 | 张炉集供电所 | 细马（村北） | 1500120606 | 315 | 8 | 189.075
细马（村北） | 1500120606 | 315 | 8 | 189.075 | 125.925 | 张炉集供电所 | 细马（村北） | 1500120606 | 315 | 8 | 189.075
细马（村北） | 1500120606 | 315 | 8 | 189.075 | 125.925 | 张炉集供电所 | 细马（村北） | 1500120606 | 315 | 8 | 189.075
细马（村北） | 1500120606 | 315 | 8 | 189.075 | 125.925 | 张炉集供电所 | 细马（村北） | 1500120606 | 315 | 8 | 189.075
细马（村北） | 1500120606 | 315 | 8 | 189.075 | 125.925 | 张炉集供电所 | 郭大庄西台区250 | 1500120627 | 400 | 3 | 63.95
郭大庄西台区250 | 1500120627 | 400 | 3 | 63.95 | 336.05 | 张炉集供电所 | 郭大庄西台区250 | 1500120627 | 400 | 3 | 63.95
郭大庄西台区250 | 1500120627 | 400 | 3 | 63.95 | 336.05 | 张炉集供电所 | 张炉集公变东 | 1500120673 | 315 | 1 | 27.93
张炉集公变东 | 1500120673 | 315 | 1 | 27.93 | 287.07 | 张炉集供电所 | 张炉集公变西 | 1500120674 | 400 | 9 | 198.005
张炉集公变西 | 1500120674 | 400 | 9 | 198.005 | 201.995 | 张炉集供电所 | 张炉集公变西 | 1500120674 | 400 | 9 | 198.005
张炉集公变西 | 1500120674 | 400 | 9 | 198.005 | 201.995 | 张炉集供电所 | 张炉集公变西 | 1500120674 | 400 | 9 | 198.005
张炉集公变西 | 1500120674 | 400 | 9 | 198.005 | 201.995 | 张炉集供电所 | 张炉集公变西 | 1500120674 | 400 | 9 | 198.005
张炉集公变西 | 1500120674 | 400 | 9 | 198.005 | 201.995 | 张炉集供电所 | 张炉集公变西 | 1500120674 | 400 | 9 | 198.005
张炉集公变西 | 1500120674 | 400 | 9 | 198.005 | 201.995 | 张炉集供电所 | 张炉集公变西 | 1500120674 | 400 | 9 | 198.005
张炉集公变西 | 1500120674 | 400 | 9 | 198.005 | 201.995 | 张炉集供电所 | 张炉集公变西 | 1500120674 | 400 | 9 | 198.005
张炉集公变西 | 1500120674 | 400 | 9 | 198.005 | 201.995 | 张炉集供电所 | 张炉集公变西 | 1500120674 | 400 | 9 | 198.005
张炉集公变西 | 1500120674 | 400 | 9 | 198.005 | 201.995 | 张炉集供电所 | 张炉集公变西 | 1500120674 | 400 | 9 | 198.005
张炉集公变西 | 1500120674 | 400 | 9 | 198.005 | 201.995 | 张炉集供电所 | 老贾(南台区) | 1503180612 | 400 | 2 | 15.275
老贾(南台区) | 1503180612 | 400 | 2 | 15.275 | 384.725 | 张炉集供电所 | 张炉集小学照明200 | 1503180932 | 400 | 16 | 406.68
张炉集小学照明200 | 1503180932 | 400 | 16 | 406.68 | -6.68 | 张炉集供电所 | 张炉集小学照明200 | 1503180932 | 400 | 16 | 406.68
张炉集小学照明200 | 1503180932 | 400 | 16 | 406.68 | -6.68 | 张炉集供电所 | 张炉集小学照明200 | 1503180932 | 400 | 16 | 406.68
张炉集小学照明200 | 1503180932 | 400 | 16 | 406.68 | -6.68 | 张炉集供电所 | 张炉集小学照明200 | 1503180932 | 400 | 16 | 406.68
张炉集小学照明200 | 1503180932 | 400 | 16 | 406.68 | -6.68 | 张炉集供电所 | 张炉集小学照明200 | 1503180932 | 400 | 16 | 406.68
张炉集小学照明200 | 1503180932 | 400 | 16 | 406.68 | -6.68 | 张炉集供电所 | 张炉集小学照明200 | 1503180932 | 400 | 16 | 406.68
张炉集小学照明200 | 1503180932 | 400 | 16 | 406.68 | -6.68 | 张炉集供电所 | 张炉集小学照明200 | 1503180932 | 400 | 16 | 406.68
张炉集小学照明200 | 1503180932 | 400 | 16 | 406.68 | -6.68 | 张炉集供电所 | 张炉集小学照明200 | 1503180932 | 400 | 16 | 406.68
张炉集小学照明200 | 1503180932 | 400 | 16 | 406.68 | -6.68 | 张炉集供电所 | 张炉集小学照明200 | 1503180932 | 400 | 16 | 406.68
张炉集小学照明200 | 1503180932 | 400 | 16 | 406.68 | -6.68 | 张炉集供电所 | 张炉集小学照明200 | 1503180932 | 400 | 16 | 406.68
张炉集小学照明200 | 1503180932 | 400 | 16 | 406.68 | -6.68 | 张炉集供电所 | 张炉集小学照明200 | 1503180932 | 400 | 16 | 406.68
张炉集小学照明200 | 1503180932 | 400 | 16 | 406.68 | -6.68 | 张炉集供电所 | 张炉集小学照明200 | 1503180932 | 400 | 16 | 406.68
张炉集小学照明200 | 1503180932 | 400 | 16 | 406.68 | -6.68 | 张炉集供电所 | 张炉集小学照明200 | 1503180932 | 400 | 16 | 406.68
张炉集小学照明200 | 1503180932 | 400 | 16 | 406.68 | -6.68 | 张炉集供电所 | 张炉集小学照明200 | 1503180932 | 400 | 16 | 406.68
张炉集小学照明200 | 1503180932 | 400 | 16 | 406.68 | -6.68 | 张炉集供电所 | 老贾庄公变（北台区） | 1503181192 | 400 | 4 | 107.9
老贾庄公变（北台区） | 1503181192 | 400 | 4 | 107.9 | 292.1 | 张炉集供电所 | 老贾庄公变（北台区） | 1503181192 | 400 | 4 | 107.9
老贾庄公变（北台区） | 1503181192 | 400 | 4 | 107.9 | 292.1 | 张炉集供电所 | 老贾庄公变（北台区） | 1503181192 | 400 | 4 | 107.9
老贾庄公变（北台区） | 1503181192 | 400 | 4 | 107.9 | 292.1 | 张炉集供电所 | 老贾庄公变（北台区） | 1503181192 | 400 | 4 | 107.9
老贾庄公变（北台区） | 1503181192 | 400 | 4 | 107.9 | 292.1 | 张炉集供电所 | 东昌府区张炉集仁义里村2#公变 | 1503184982 | 315 | 21 | 362.165
东昌府区张炉集仁义里村2#公变 | 1503184982 | 315 | 21 | 362.165 | -47.165 | 张炉集供电所 | 东昌府区张炉集仁义里村2#公变 | 1503184982 | 315 | 21 | 362.165
东昌府区张炉集仁义里村2#公变 | 1503184982 | 315 | 21 | 362.165 | -47.165 | 张炉集供电所 | 东昌府区张炉集仁义里村2#公变 | 1503184982 | 315 | 21 | 362.165
东昌府区张炉集仁义里村2#公变 | 1503184982 | 315 | 21 | 362.165 | -47.165 | 张炉集供电所 | 东昌府区张炉集仁义里村2#公变 | 1503184982 | 315 | 21 | 362.165
东昌府区张炉集仁义里村2#公变 | 1503184982 | 315 | 21 | 362.165 | -47.165 | 张炉集供电所 | 东昌府区张炉集仁义里村2#公变 | 1503184982 | 315 | 21 | 362.165
东昌府区张炉集仁义里村2#公变 | 1503184982 | 315 | 21 | 362.165 | -47.165 | 张炉集供电所 | 东昌府区张炉集仁义里村2#公变 | 1503184982 | 315 | 21 | 362.165
东昌府区张炉集仁义里村2#公变 | 1503184982 | 315 | 21 | 362.165 | -47.165 | 张炉集供电所 | 东昌府区张炉集仁义里村2#公变 | 1503184982 | 315 | 21 | 362.165
东昌府区张炉集仁义里村2#公变 | 1503184982 | 315 | 21 | 362.165 | -47.165 | 张炉集供电所 | 东昌府区张炉集仁义里村2#公变 | 1503184982 | 315 | 21 | 362.165
东昌府区张炉集仁义里村2#公变 | 1503184982 | 315 | 21 | 362.165 | -47.165 | 张炉集供电所 | 东昌府区张炉集仁义里村2#公变 | 1503184982 | 315 | 21 | 362.165
东昌府区张炉集仁义里村2#公变 | 1503184982 | 315 | 21 | 362.165 | -47.165 | 张炉集供电所 | 东昌府区张炉集仁义里村2#公变 | 1503184982 | 315 | 21 | 362.165
东昌府区张炉集仁义里村2#公变 | 1503184982 | 315 | 21 | 362.165 | -47.165 | 张炉集供电所 | 东昌府区张炉集仁义里村2#公变 | 1503184982 | 315 | 21 | 362.165
东昌府区张炉集仁义里村2#公变 | 1503184982 | 315 | 21 | 362.165 | -47.165 | 张炉集供电所 | 东昌府区张炉集仁义里村2#公变 | 1503184982 | 315 | 21 | 362.165
东昌府区张炉集仁义里村2#公变 | 1503184982 | 315 | 21 | 362.165 | -47.165 | 张炉集供电所 | 东昌府区张炉集仁义里村2#公变 | 1503184982 | 315 | 21 | 362.165
东昌府区张炉集仁义里村2#公变 | 1503184982 | 315 | 21 | 362.165 | -47.165 | 张炉集供电所 | 东昌府区张炉集仁义里村2#公变 | 1503184982 | 315 | 21 | 362.165
东昌府区张炉集仁义里村2#公变 | 1503184982 | 315 | 21 | 362.165 | -47.165 | 张炉集供电所 | 东昌府区张炉集仁义里村2#公变 | 1503184982 | 315 | 21 | 362.165
东昌府区张炉集仁义里村2#公变 | 1503184982 | 315 | 21 | 362.165 | -47.165 | 张炉集供电所 | 东昌府区张炉集仁义里村2#公变 | 1503184982 | 315 | 21 | 362.165
东昌府区张炉集仁义里村2#公变 | 1503184982 | 315 | 21 | 362.165 | -47.165 | 张炉集供电所 | 东昌府区张炉集仁义里村2#公变 | 1503184982 | 315 | 21 | 362.165
东昌府区张炉集仁义里村2#公变 | 1503184982 | 315 | 21 | 362.165 | -47.165 | 张炉集供电所 | 东昌府区张炉集仁义里村2#公变 | 1503184982 | 315 | 21 | 362.165
东昌府区张炉集仁义里村2#公变 | 1503184982 | 315 | 21 | 362.165 | -47.165 | 张炉集供电所 | 东昌府区张炉集仁义里村2#公变 | 1503184982 | 315 | 21 | 362.165
东昌府区张炉集仁义里村2#公变 | 1503184982 | 315 | 21 | 362.165 | -47.165 | 张炉集供电所 | 东昌府区张炉集仁义里村2#公变 | 1503184982 | 315 | 21 | 362.165
东昌府区张炉集仁义里村2#公变 | 1503184982 | 315 | 21 | 362.165 | -47.165 | 张炉集供电所 | 东昌府区张炉集仁义里村2#公变 | 1503184982 | 315 | 21 | 362.165
东昌府区张炉集仁义里村2#公变 | 1503184982 | 315 | 21 | 362.165 | -47.165 | 张炉集供电所 | 邓院北200kVA | 1500090804 | 200 | 1 | 21.06
邓院北200kVA | 1500090804 | 200 | 1 | 21.06 | 178.94 | 张炉集供电所 | 姜庄 | 1500091014 | 315 | 1 | 19.62
姜庄 | 1500091014 | 315 | 1 | 19.62 | 295.38 | 张炉集供电所 | 孙坊中台区 | 1500090806 | 400 | 8 | 176.34
孙坊中台区 | 1500090806 | 400 | 8 | 176.34 | 223.66 | 张炉集供电所 | 孙坊中台区 | 1500090806 | 400 | 8 | 176.34
孙坊中台区 | 1500090806 | 400 | 8 | 176.34 | 223.66 | 张炉集供电所 | 孙坊中台区 | 1500090806 | 400 | 8 | 176.34
孙坊中台区 | 1500090806 | 400 | 8 | 176.34 | 223.66 | 张炉集供电所 | 孙坊中台区 | 1500090806 | 400 | 8 | 176.34
孙坊中台区 | 1500090806 | 400 | 8 | 176.34 | 223.66 | 张炉集供电所 | 孙坊中台区 | 1500090806 | 400 | 8 | 176.34
孙坊中台区 | 1500090806 | 400 | 8 | 176.34 | 223.66 | 张炉集供电所 | 孙坊中台区 | 1500090806 | 400 | 8 | 176.34
孙坊中台区 | 1500090806 | 400 | 8 | 176.34 | 223.66 | 张炉集供电所 | 孙坊中台区 | 1500090806 | 400 | 8 | 176.34
孙坊中台区 | 1500090806 | 400 | 8 | 176.34 | 223.66 | 张炉集供电所 | 孙坊中台区 | 1500090806 | 400 | 8 | 176.34
孙坊中台区 | 1500090806 | 400 | 8 | 176.34 | 223.66 | 张炉集供电所 | 花园照明 | 1500090828 | 400 | 3 | 84.805
花园照明 | 1500090828 | 400 | 3 | 84.805 | 315.195 | 张炉集供电所 | 花园照明 | 1500090828 | 400 | 3 | 84.805
花园照明 | 1500090828 | 400 | 3 | 84.805 | 315.195 | 张炉集供电所 | 花园照明 | 1500090828 | 400 | 3 | 84.805
花园照明 | 1500090828 | 400 | 3 | 84.805 | 315.195 | 张炉集供电所 | 毡张照明 | 1503188673 | 315 | 16 | 402.5
毡张照明 | 1503188673 | 315 | 16 | 402.5 | -87.5 | 张炉集供电所 | 毡张照明 | 1503188673 | 315 | 16 | 402.5
毡张照明 | 1503188673 | 315 | 16 | 402.5 | -87.5 | 张炉集供电所 | 毡张照明 | 1503188673 | 315 | 16 | 402.5
毡张照明 | 1503188673 | 315 | 16 | 402.5 | -87.5 | 张炉集供电所 | 毡张照明 | 1503188673 | 315 | 16 | 402.5
毡张照明 | 1503188673 | 315 | 16 | 402.5 | -87.5 | 张炉集供电所 | 毡张照明 | 1503188673 | 315 | 16 | 402.5
毡张照明 | 1503188673 | 315 | 16 | 402.5 | -87.5 | 张炉集供电所 | 毡张照明 | 1503188673 | 315 | 16 | 402.5
毡张照明 | 1503188673 | 315 | 16 | 402.5 | -87.5 | 张炉集供电所 | 毡张照明 | 1503188673 | 315 | 16 | 402.5
毡张照明 | 1503188673 | 315 | 16 | 402.5 | -87.5 | 张炉集供电所 | 毡张照明 | 1503188673 | 315 | 16 | 402.5
毡张照明 | 1503188673 | 315 | 16 | 402.5 | -87.5 | 张炉集供电所 | 毡张照明 | 1503188673 | 315 | 16 | 402.5
毡张照明 | 1503188673 | 315 | 16 | 402.5 | -87.5 | 张炉集供电所 | 毡张照明 | 1503188673 | 315 | 16 | 402.5
毡张照明 | 1503188673 | 315 | 16 | 402.5 | -87.5 | 张炉集供电所 | 毡张照明 | 1503188673 | 315 | 16 | 402.5
毡张照明 | 1503188673 | 315 | 16 | 402.5 | -87.5 | 张炉集供电所 | 毡张照明 | 1503188673 | 315 | 16 | 402.5
毡张照明 | 1503188673 | 315 | 16 | 402.5 | -87.5 | 张炉集供电所 | 毡张照明 | 1503188673 | 315 | 16 | 402.5
毡张照明 | 1503188673 | 315 | 16 | 402.5 | -87.5 | 张炉集供电所 | 毡张照明 | 1503188673 | 315 | 16 | 402.5
毡张照明 | 1503188673 | 315 | 16 | 402.5 | -87.5 | 张炉集供电所 | 毡张照明 | 1503188673 | 315 | 16 | 402.5
毡张照明 | 1503188673 | 315 | 16 | 402.5 | -87.5 | 张炉集供电所 | 10kV李西线葛庄东台架变 | 0000348572 | 400 | 1 | 19.885
10kV李西线葛庄东台架变 | 0000348572 | 400 | 1 | 19.885 | 380.115 | 张炉集供电所 | 王双阵南台区 | 0000348573 | 400 | 2 | 43.545
王双阵南台区 | 0000348573 | 400 | 2 | 43.545 | 356.455 | 张炉集供电所 | 王夫天北台区 | 0000397900 | 400 | 3 | 65.12
王夫天北台区 | 0000397900 | 400 | 3 | 65.12 | 334.88 | 张炉集供电所 | 王夫天北台区 | 0000397900 | 400 | 3 | 65.12
王夫天北台区 | 0000397900 | 400 | 3 | 65.12 | 334.88 | 张炉集供电所 | 盛庙北400kVA | 0000830128 | 400 | 1 | 12.73
盛庙北400kVA | 0000830128 | 400 | 1 | 12.73 | 387.27 | 张炉集供电所 | 孙坊北台区 | 0000843058 | 400 | 6 | 128.25
孙坊北台区 | 0000843058 | 400 | 6 | 128.25 | 271.75 | 张炉集供电所 | 孙坊北台区 | 0000843058 | 400 | 6 | 128.25
孙坊北台区 | 0000843058 | 400 | 6 | 128.25 | 271.75 | 张炉集供电所 | 孙坊北台区 | 0000843058 | 400 | 6 | 128.25
孙坊北台区 | 0000843058 | 400 | 6 | 128.25 | 271.75 | 张炉集供电所 | 孙坊北台区 | 0000843058 | 400 | 6 | 128.25
孙坊北台区 | 0000843058 | 400 | 6 | 128.25 | 271.75 | 张炉集供电所 | 孙坊北台区 | 0000843058 | 400 | 6 | 128.25
孙坊北台区 | 0000843058 | 400 | 6 | 128.25 | 271.75 | 张炉集供电所 | 孙坊北台区 | 0000843058 | 400 | 6 | 128.25
孙坊北台区 | 0000843058 | 400 | 6 | 128.25 | 271.75 | 张炉集供电所 | 孙坊南台区 | 0000843062 | 400 | 6 | 142.075
孙坊南台区 | 0000843062 | 400 | 6 | 142.075 | 257.925 | 张炉集供电所 | 孙坊南台区 | 0000843062 | 400 | 6 | 142.075
孙坊南台区 | 0000843062 | 400 | 6 | 142.075 | 257.925 | 张炉集供电所 | 孙坊南台区 | 0000843062 | 400 | 6 | 142.075
孙坊南台区 | 0000843062 | 400 | 6 | 142.075 | 257.925 | 张炉集供电所 | 孙坊南台区 | 0000843062 | 400 | 6 | 142.075
孙坊南台区 | 0000843062 | 400 | 6 | 142.075 | 257.925 | 张炉集供电所 | 孙坊南台区 | 0000843062 | 400 | 6 | 142.075
孙坊南台区 | 0000843062 | 400 | 6 | 142.075 | 257.925 | 张炉集供电所 | 孙坊南台区 | 0000843062 | 400 | 6 | 142.075
孙坊南台区 | 0000843062 | 400 | 6 | 142.075 | 257.925 | 张炉集供电所 | 马坊东台区 | 0000843069 | 400 | 1 | 23.04
马坊东台区 | 0000843069 | 400 | 1 | 23.04 | 376.96 | 张炉集供电所 | 郭大东台区400 | 0000959613 | 400 | 8 | 218.85
郭大东台区400 | 0000959613 | 400 | 8 | 218.85 | 181.15 | 张炉集供电所 | 郭大东台区400 | 0000959613 | 400 | 8 | 218.85
郭大东台区400 | 0000959613 | 400 | 8 | 218.85 | 181.15 | 张炉集供电所 | 郭大东台区400 | 0000959613 | 400 | 8 | 218.85
郭大东台区400 | 0000959613 | 400 | 8 | 218.85 | 181.15 | 张炉集供电所 | 郭大东台区400 | 0000959613 | 400 | 8 | 218.85
郭大东台区400 | 0000959613 | 400 | 8 | 218.85 | 181.15 | 张炉集供电所 | 郭大东台区400 | 0000959613 | 400 | 8 | 218.85
郭大东台区400 | 0000959613 | 400 | 8 | 218.85 | 181.15 | 张炉集供电所 | 郭大东台区400 | 0000959613 | 400 | 8 | 218.85
郭大东台区400 | 0000959613 | 400 | 8 | 218.85 | 181.15 | 张炉集供电所 | 郭大东台区400 | 0000959613 | 400 | 8 | 218.85
郭大东台区400 | 0000959613 | 400 | 8 | 218.85 | 181.15 | 张炉集供电所 | 郭大东台区400 | 0000959613 | 400 | 8 | 218.85
郭大东台区400 | 0000959613 | 400 | 8 | 218.85 | 181.15 | 张炉集供电所 | 老贾村西400KVA | 0000981536 | 400 | 4 | 43.08
老贾村西400KVA | 0000981536 | 400 | 4 | 43.08 | 356.92 | 张炉集供电所 | 老贾村西400KVA | 0000981536 | 400 | 4 | 43.08
老贾村西400KVA | 0000981536 | 400 | 4 | 43.08 | 356.92 | 张炉集供电所 | 老贾村西400KVA | 0000981536 | 400 | 4 | 43.08
老贾村西400KVA | 0000981536 | 400 | 4 | 43.08 | 356.92 | 张炉集供电所 | 老贾村西400KVA | 0000981536 | 400 | 4 | 43.08
老贾村西400KVA | 0000981536 | 400 | 4 | 43.08 | 356.92 | 张炉集供电所 | 段庄北台区 | 0001010231 | 400 | 5 | 147.785
段庄北台区 | 0001010231 | 400 | 5 | 147.785 | 252.215 | 张炉集供电所 | 段庄北台区 | 0001010231 | 400 | 5 | 147.785
段庄北台区 | 0001010231 | 400 | 5 | 147.785 | 252.215 | 张炉集供电所 | 段庄北台区 | 0001010231 | 400 | 5 | 147.785
段庄北台区 | 0001010231 | 400 | 5 | 147.785 | 252.215 | 张炉集供电所 | 段庄北台区 | 0001010231 | 400 | 5 | 147.785
段庄北台区 | 0001010231 | 400 | 5 | 147.785 | 252.215 | 张炉集供电所 | 段庄北台区 | 0001010231 | 400 | 5 | 147.785
段庄北台区 | 0001010231 | 400 | 5 | 147.785 | 252.215 | 张炉集供电所 | 10kV段庄线段庄南台架变 | 0001010238 | 400 | 15 | 428.5
10kV段庄线段庄南台架变 | 0001010238 | 400 | 15 | 428.5 | -28.5 | 张炉集供电所 | 10kV段庄线段庄南台架变 | 0001010238 | 400 | 15 | 428.5
10kV段庄线段庄南台架变 | 0001010238 | 400 | 15 | 428.5 | -28.5 | 张炉集供电所 | 10kV段庄线段庄南台架变 | 0001010238 | 400 | 15 | 428.5
10kV段庄线段庄南台架变 | 0001010238 | 400 | 15 | 428.5 | -28.5 | 张炉集供电所 | 10kV段庄线段庄南台架变 | 0001010238 | 400 | 15 | 428.5
10kV段庄线段庄南台架变 | 0001010238 | 400 | 15 | 428.5 | -28.5 | 张炉集供电所 | 10kV段庄线段庄南台架变 | 0001010238 | 400 | 15 | 428.5
10kV段庄线段庄南台架变 | 0001010238 | 400 | 15 | 428.5 | -28.5 | 张炉集供电所 | 10kV段庄线段庄南台架变 | 0001010238 | 400 | 15 | 428.5
10kV段庄线段庄南台架变 | 0001010238 | 400 | 15 | 428.5 | -28.5 | 张炉集供电所 | 10kV段庄线段庄南台架变 | 0001010238 | 400 | 15 | 428.5
10kV段庄线段庄南台架变 | 0001010238 | 400 | 15 | 428.5 | -28.5 | 张炉集供电所 | 10kV段庄线段庄南台架变 | 0001010238 | 400 | 15 | 428.5
10kV段庄线段庄南台架变 | 0001010238 | 400 | 15 | 428.5 | -28.5 | 张炉集供电所 | 10kV段庄线段庄南台架变 | 0001010238 | 400 | 15 | 428.5
10kV段庄线段庄南台架变 | 0001010238 | 400 | 15 | 428.5 | -28.5 | 张炉集供电所 | 10kV段庄线段庄南台架变 | 0001010238 | 400 | 15 | 428.5
10kV段庄线段庄南台架变 | 0001010238 | 400 | 15 | 428.5 | -28.5 | 张炉集供电所 | 10kV段庄线段庄南台架变 | 0001010238 | 400 | 15 | 428.5
10kV段庄线段庄南台架变 | 0001010238 | 400 | 15 | 428.5 | -28.5 | 张炉集供电所 | 10kV段庄线段庄南台架变 | 0001010238 | 400 | 15 | 428.5
10kV段庄线段庄南台架变 | 0001010238 | 400 | 15 | 428.5 | -28.5 | 张炉集供电所 | 10kV段庄线段庄南台架变 | 0001010238 | 400 | 15 | 428.5
10kV段庄线段庄南台架变 | 0001010238 | 400 | 15 | 428.5 | -28.5 | 张炉集供电所 | 李大东中台区 | 0001023186 | 200 | 1 | 60.3
李大东中台区 | 0001023186 | 200 | 1 | 60.3 | 139.7 | 张炉集供电所 | 邓院南台区200kVA | 4063079 | 200 | 5 | 157.125
邓院南台区200kVA | 4063079 | 200 | 5 | 157.125 | 42.875 | 张炉集供电所 | 邓院南台区200kVA | 4063079 | 200 | 5 | 157.125
邓院南台区200kVA | 4063079 | 200 | 5 | 157.125 | 42.875 | 张炉集供电所 | 邓院南台区200kVA | 4063079 | 200 | 5 | 157.125
邓院南台区200kVA | 4063079 | 200 | 5 | 157.125 | 42.875 | 张炉集供电所 | 邓院南台区200kVA | 4063079 | 200 | 5 | 157.125
邓院南台区200kVA | 4063079 | 200 | 5 | 157.125 | 42.875 | 张炉集供电所 | 邓院南台区200kVA | 4063079 | 200 | 5 | 157.125
邓院南台区200kVA | 4063079 | 200 | 5 | 157.125 | 42.875 | 张炉集供电所 | 关庙西台区200kVA | 4063081 | 200 | 2 | 52.32
关庙西台区200kVA | 4063081 | 200 | 2 | 52.32 | 147.68 | 张炉集供电所 | 关庙西台区200kVA | 4063081 | 200 | 2 | 52.32
关庙西台区200kVA | 4063081 | 200 | 2 | 52.32 | 147.68 | 张炉集供电所 | 张炉集东南小区 | 1924008761 | 400 | 3 | 61.215
张炉集东南小区 | 1924008761 | 400 | 3 | 61.215 | 338.785 | 张炉集供电所 | 张炉集东南小区 | 1924008761 | 400 | 3 | 61.215
张炉集东南小区 | 1924008761 | 400 | 3 | 61.215 | 338.785 | 张炉集供电所 | 张炉集东南小区 | 1924008761 | 400 | 3 | 61.215
张炉集东南小区 | 1924008761 | 400 | 3 | 61.215 | 338.785 | 张炉集供电所 | 周庄南变压器 | 4111195 | 400 | 9 | 421.695
周庄南变压器 | 4111195 | 400 | 9 | 421.695 | -21.695 | 张炉集供电所 | 周庄南变压器 | 4111195 | 400 | 9 | 421.695
周庄南变压器 | 4111195 | 400 | 9 | 421.695 | -21.695 | 张炉集供电所 | 周庄南变压器 | 4111195 | 400 | 9 | 421.695
周庄南变压器 | 4111195 | 400 | 9 | 421.695 | -21.695 | 张炉集供电所 | 周庄南变压器 | 4111195 | 400 | 9 | 421.695
周庄南变压器 | 4111195 | 400 | 9 | 421.695 | -21.695 | 张炉集供电所 | 周庄南变压器 | 4111195 | 400 | 9 | 421.695
周庄南变压器 | 4111195 | 400 | 9 | 421.695 | -21.695 | 张炉集供电所 | 周庄南变压器 | 4111195 | 400 | 9 | 421.695
周庄南变压器 | 4111195 | 400 | 9 | 421.695 | -21.695 | 张炉集供电所 | 周庄南变压器 | 4111195 | 400 | 9 | 421.695
周庄南变压器 | 4111195 | 400 | 9 | 421.695 | -21.695 | 张炉集供电所 | 周庄南变压器 | 4111195 | 400 | 9 | 421.695
周庄南变压器 | 4111195 | 400 | 9 | 421.695 | -21.695 | 张炉集供电所 | 周庄南变压器 | 4111195 | 400 | 9 | 421.695
周庄南变压器 | 4111195 | 400 | 9 | 421.695 | -21.695 | 张炉集供电所 | 张炉集1#公变 | 4119542 | 315 | 5 | 125.42
张炉集1#公变 | 4119542 | 315 | 5 | 125.42 | 189.58 | 张炉集供电所 | 张炉集1#公变 | 4119542 | 315 | 5 | 125.42
张炉集1#公变 | 4119542 | 315 | 5 | 125.42 | 189.58 | 张炉集供电所 | 张炉集1#公变 | 4119542 | 315 | 5 | 125.42
张炉集1#公变 | 4119542 | 315 | 5 | 125.42 | 189.58 | 张炉集供电所 | 张炉集1#公变 | 4119542 | 315 | 5 | 125.42
张炉集1#公变 | 4119542 | 315 | 5 | 125.42 | 189.58 | 张炉集供电所 | 张炉集1#公变 | 4119542 | 315 | 5 | 125.42
张炉集1#公变 | 4119542 | 315 | 5 | 125.42 | 189.58 | 张炉集供电所 | 细马中 | 4125672 | 250 | 10 | 201.64
细马中 | 4125672 | 250 | 10 | 201.64 | 48.36 | 张炉集供电所 | 细马中 | 4125672 | 250 | 10 | 201.64
细马中 | 4125672 | 250 | 10 | 201.64 | 48.36 | 张炉集供电所 | 细马中 | 4125672 | 250 | 10 | 201.64
细马中 | 4125672 | 250 | 10 | 201.64 | 48.36 | 张炉集供电所 | 细马中 | 4125672 | 250 | 10 | 201.64
细马中 | 4125672 | 250 | 10 | 201.64 | 48.36 | 张炉集供电所 | 细马中 | 4125672 | 250 | 10 | 201.64
细马中 | 4125672 | 250 | 10 | 201.64 | 48.36 | 张炉集供电所 | 细马中 | 4125672 | 250 | 10 | 201.64
细马中 | 4125672 | 250 | 10 | 201.64 | 48.36 | 张炉集供电所 | 细马中 | 4125672 | 250 | 10 | 201.64
细马中 | 4125672 | 250 | 10 | 201.64 | 48.36 | 张炉集供电所 | 细马中 | 4125672 | 250 | 10 | 201.64
细马中 | 4125672 | 250 | 10 | 201.64 | 48.36 | 张炉集供电所 | 细马中 | 4125672 | 250 | 10 | 201.64
细马中 | 4125672 | 250 | 10 | 201.64 | 48.36 | 张炉集供电所 | 细马中 | 4125672 | 250 | 10 | 201.64
细马中 | 4125672 | 250 | 10 | 201.64 | 48.36 | 张炉集供电所 | 米楼北 | 4126691 | 200 | 1 | 24.3
米楼北 | 4126691 | 200 | 1 | 24.3 | 175.7 | 张炉集供电所 | 米楼中2# | 4126692 | 400 | 2 | 48.6
米楼中2# | 4126692 | 400 | 2 | 48.6 | 351.4 | 张炉集供电所 | 米楼中2# | 4126692 | 400 | 2 | 48.6
米楼中2# | 4126692 | 400 | 2 | 48.6 | 351.4 | 张炉集供电所 | 王胡赵小区 | 4141481 | 500 | 1 | 182.4
王胡赵小区 | 4141481 | 500 | 1 | 182.4 | 317.6 | 张炉集供电所 | 费庄东 | 4142788 | 315 | 5 | 103.06
费庄东 | 4142788 | 315 | 5 | 103.06 | 211.94 | 张炉集供电所 | 费庄东 | 4142788 | 315 | 5 | 103.06
费庄东 | 4142788 | 315 | 5 | 103.06 | 211.94 | 张炉集供电所 | 西后石3#公变 | 4155156 | 200 | 2 | 50.76
西后石3#公变 | 4155156 | 200 | 2 | 50.76 | 149.24 | 张炉集供电所 | 西后石3#公变 | 4155156 | 200 | 2 | 50.76
西后石3#公变 | 4155156 | 200 | 2 | 50.76 | 149.24 | 张炉集供电所 | 于庄公变 | 4175585 | 400 | 1 | 10.6
于庄公变 | 4175585 | 400 | 1 | 10.6 | 389.4 | 张炉集供电所 | 张炉集南 | 4182960 | 400 | 8 | 138.89
张炉集南 | 4182960 | 400 | 8 | 138.89 | 261.11 | 张炉集供电所 | 张炉集南 | 4182960 | 400 | 8 | 138.89
张炉集南 | 4182960 | 400 | 8 | 138.89 | 261.11 | 张炉集供电所 | 张炉集南 | 4182960 | 400 | 8 | 138.89
张炉集南 | 4182960 | 400 | 8 | 138.89 | 261.11 | 张炉集供电所 | 张炉集南 | 4182960 | 400 | 8 | 138.89
张炉集南 | 4182960 | 400 | 8 | 138.89 | 261.11 | 张炉集供电所 | 张炉集南 | 4182960 | 400 | 8 | 138.89
张炉集南 | 4182960 | 400 | 8 | 138.89 | 261.11 | 张炉集供电所 | 张炉集南 | 4182960 | 400 | 8 | 138.89
张炉集南 | 4182960 | 400 | 8 | 138.89 | 261.11 | 张炉集供电所 | 张炉集南 | 4182960 | 400 | 8 | 138.89
张炉集南 | 4182960 | 400 | 8 | 138.89 | 261.11 | 张炉集供电所 | 张炉集公变东2# | 4182963 | 400 | 1 | 22.95
张炉集公变东2# | 4182963 | 400 | 1 | 22.95 | 377.05 | 张炉集供电所 | 李双阵南 | 4192841 | 200 | 1 | 22.14
李双阵南 | 4192841 | 200 | 1 | 22.14 | 177.86 | 张炉集供电所 | 连庄2#公变 | 4194714 | 200 | 1 | 16
连庄2#公变 | 4194714 | 200 | 1 | 16 | 184 | 张炉集供电所 | 10kV乡直线（张炉集）毡张北台架变 | 4272621 | 400 | 10 | 204.815
10kV乡直线（张炉集）毡张北台架变 | 4272621 | 400 | 10 | 204.815 | 195.185 | 张炉集供电所 | 10kV乡直线（张炉集）毡张北台架变 | 4272621 | 400 | 10 | 204.815
10kV乡直线（张炉集）毡张北台架变 | 4272621 | 400 | 10 | 204.815 | 195.185 | 张炉集供电所 | 10kV乡直线（张炉集）毡张北台架变 | 4272621 | 400 | 10 | 204.815
10kV乡直线（张炉集）毡张北台架变 | 4272621 | 400 | 10 | 204.815 | 195.185 | 张炉集供电所 | 10kV乡直线（张炉集）毡张北台架变 | 4272621 | 400 | 10 | 204.815
10kV乡直线（张炉集）毡张北台架变 | 4272621 | 400 | 10 | 204.815 | 195.185 | 张炉集供电所 | 10kV乡直线（张炉集）毡张北台架变 | 4272621 | 400 | 10 | 204.815
10kV乡直线（张炉集）毡张北台架变 | 4272621 | 400 | 10 | 204.815 | 195.185 | 张炉集供电所 | 10kV乡直线（张炉集）毡张北台架变 | 4272621 | 400 | 10 | 204.815
10kV乡直线（张炉集）毡张北台架变 | 4272621 | 400 | 10 | 204.815 | 195.185 | 张炉集供电所 | 10kV乡直线（张炉集）毡张北台架变 | 4272621 | 400 | 10 | 204.815
10kV乡直线（张炉集）毡张北台架变 | 4272621 | 400 | 10 | 204.815 | 195.185 | 张炉集供电所 | 10kV乡直线（张炉集）毡张北台架变 | 4272621 | 400 | 10 | 204.815
10kV乡直线（张炉集）毡张北台架变 | 4272621 | 400 | 10 | 204.815 | 195.185 | 张炉集供电所 | 10kV乡直线（张炉集）毡张北台架变 | 4272621 | 400 | 10 | 204.815
10kV乡直线（张炉集）毡张北台架变 | 4272621 | 400 | 10 | 204.815 | 195.185 | 张炉集供电所 | 10kV乡直线后石支03-18-08-04G后石4#台架变 | 4279885 | 400 | 4 | 84.04
10kV乡直线后石支03-18-08-04G后石4#台架变 | 4279885 | 400 | 4 | 84.04 | 315.96 | 张炉集供电所 | 10kV乡直线后石支03-18-08-04G后石4#台架变 | 4279885 | 400 | 4 | 84.04
10kV乡直线后石支03-18-08-04G后石4#台架变 | 4279885 | 400 | 4 | 84.04 | 315.96 | 张炉集供电所 | 10kV乡直线后石支03-18-08-04G后石4#台架变 | 4279885 | 400 | 4 | 84.04
10kV乡直线后石支03-18-08-04G后石4#台架变 | 4279885 | 400 | 4 | 84.04 | 315.96 | 张炉集供电所 | 10kV李西线（郑家站）北双庙北支61-75-31-04G北双庙北台架变 | 4286287 | 200 | 2 | 63.45
10kV李西线（郑家站）北双庙北支61-75-31-04G北双庙北台架变 | 4286287 | 200 | 2 | 63.45 | 136.55 | 张炉集供电所 | 10kV李西线（郑家站）北双庙北支61-75-31-04G北双庙北台架变 | 4286287 | 200 | 2 | 63.45
10kV李西线（郑家站）北双庙北支61-75-31-04G北双庙北台架变 | 4286287 | 200 | 2 | 63.45 | 136.55 | 张炉集供电所 | 10kV段庄线广店支37-13G广店北台架变 | 4294222 | 200 | 2 | 60.03
10kV段庄线广店支37-13G广店北台架变 | 4294222 | 200 | 2 | 60.03 | 139.97 | 张炉集供电所 | 10kV段庄线广店支37-13G广店北台架变 | 4294222 | 200 | 2 | 60.03
10kV段庄线广店支37-13G广店北台架变 | 4294222 | 200 | 2 | 60.03 | 139.97 | 张炉集供电所 | 10kV细马线细马1支33-04A-01G细马1#煤改电台架变 | 10902467 | 200 | 2 | 31.185
10kV细马线细马1支33-04A-01G细马1#煤改电台架变 | 10902467 | 200 | 2 | 31.185 | 168.815 | 张炉集供电所 | 10kV细马线细马2支33-01-03A-01G细马2#煤改电台架变 | 10902468 | 400 | 1 | 27.54
10kV细马线细马2支33-01-03A-01G细马2#煤改电台架变 | 10902468 | 400 | 1 | 27.54 | 372.46 | 张炉集供电所 | 10kV李西线米楼南支51-36-03AG米炉3#煤改电台架变 | 10902926 | 400 | 1 | 20.7
10kV李西线米楼南支51-36-03AG米炉3#煤改电台架变 | 10902926 | 400 | 1 | 20.7 | 379.3 | 张炉集供电所 | 10kV李西线米楼南支51-36-10AG米炉4#煤改电台架变 | 10902929 | 400 | 4 | 83.85
10kV李西线米楼南支51-36-10AG米炉4#煤改电台架变 | 10902929 | 400 | 4 | 83.85 | 316.15 | 张炉集供电所 | 10kV李西线米楼南支51-36-10AG米炉4#煤改电台架变 | 10902929 | 400 | 4 | 83.85
10kV李西线米楼南支51-36-10AG米炉4#煤改电台架变 | 10902929 | 400 | 4 | 83.85 | 316.15 | 张炉集供电所 | 10kV李西线米楼南支51-36-10AG米炉4#煤改电台架变 | 10902929 | 400 | 4 | 83.85
10kV李西线米楼南支51-36-10AG米炉4#煤改电台架变 | 10902929 | 400 | 4 | 83.85 | 316.15 | 张炉集供电所 | 10kV李西线米楼南支51-36-10AG米炉4#煤改电台架变 | 10902929 | 400 | 4 | 83.85
10kV李西线米楼南支51-36-10AG米炉4#煤改电台架变 | 10902929 | 400 | 4 | 83.85 | 316.15 | 张炉集供电所 | 10kV李西线米炉2#支51-34-03AG米炉2#煤改电台架变 | 10902930 | 400 | 1 | 22.44
10kV李西线米炉2#支51-34-03AG米炉2#煤改电台架变 | 10902930 | 400 | 1 | 22.44 | 377.56 | 张炉集供电所 | 10kV李西线（郑家站）李双阵1支61-56-03A-02G李双阵1#煤改电台架变 | 10903225 | 400 | 1 | 21.255
10kV李西线（郑家站）李双阵1支61-56-03A-02G李双阵1#煤改电台架变 | 10903225 | 400 | 1 | 21.255 | 378.745 | 张炉集供电所 | 10kV李西线（郑家站）周水1支61-97-03-01G周水1#煤改电台架变 | 10904442 | 200 | 1 | 15.12
10kV李西线（郑家站）周水1支61-97-03-01G周水1#煤改电台架变 | 10904442 | 200 | 1 | 15.12 | 184.88 | 张炉集供电所 | 10kV李西线（郑家站）姜庄2支61-61-08-08-02G姜庄2#煤改电台架变 | 10904556 | 200 | 1 | 21.06
10kV李西线（郑家站）姜庄2支61-61-08-08-02G姜庄2#煤改电台架变 | 10904556 | 200 | 1 | 21.06 | 178.94 | 张炉集供电所 | 10kV李西线（郑家站）姜庄1支61-61-08-08-02G姜庄1#煤改电台架变 | 10904557 | 200 | 1 | 22.89
10kV李西线（郑家站）姜庄1支61-61-08-08-02G姜庄1#煤改电台架变 | 10904557 | 200 | 1 | 22.89 | 177.11 | 张炉集供电所 | 10kV细马线高寺2支27-18A-05G高寺2#煤改电台架变 | 10907450 | 400 | 1 | 24.75
10kV细马线高寺2支27-18A-05G高寺2#煤改电台架变 | 10907450 | 400 | 1 | 24.75 | 375.25 | 张炉集供电所 | 10kV细马线姚楼1支27-28-23-01G姚楼1#煤改电台架变 | 20200016 | 200 | 6 | 167.15
10kV细马线姚楼1支27-28-23-01G姚楼1#煤改电台架变 | 20200016 | 200 | 6 | 167.15 | 32.85 | 张炉集供电所 | 10kV细马线姚楼1支27-28-23-01G姚楼1#煤改电台架变 | 20200016 | 200 | 6 | 167.15
10kV细马线姚楼1支27-28-23-01G姚楼1#煤改电台架变 | 20200016 | 200 | 6 | 167.15 | 32.85 | 张炉集供电所 | 10kV细马线姚楼1支27-28-23-01G姚楼1#煤改电台架变 | 20200016 | 200 | 6 | 167.15
10kV细马线姚楼1支27-28-23-01G姚楼1#煤改电台架变 | 20200016 | 200 | 6 | 167.15 | 32.85 | 张炉集供电所 | 10kV细马线姚楼1支27-28-23-01G姚楼1#煤改电台架变 | 20200016 | 200 | 6 | 167.15
10kV细马线姚楼1支27-28-23-01G姚楼1#煤改电台架变 | 20200016 | 200 | 6 | 167.15 | 32.85 | 张炉集供电所 | 10kV细马线姚楼1支27-28-23-01G姚楼1#煤改电台架变 | 20200016 | 200 | 6 | 167.15
10kV细马线姚楼1支27-28-23-01G姚楼1#煤改电台架变 | 20200016 | 200 | 6 | 167.15 | 32.85 | 张炉集供电所 | 10kV细马线姚楼1支27-28-23-01G姚楼1#煤改电台架变 | 20200016 | 200 | 6 | 167.15
10kV细马线姚楼1支27-28-23-01G姚楼1#煤改电台架变 | 20200016 | 200 | 6 | 167.15 | 32.85 | 张炉集供电所 | 10kV李西线（郑家站）张双阵2支61-51-08-08A-02G张双阵2#煤改电台架变 | 20756547 | 400 | 3 | 56.61
10kV李西线（郑家站）张双阵2支61-51-08-08A-02G张双阵2#煤改电台架变 | 20756547 | 400 | 3 | 56.61 | 343.39 | 张炉集供电所 | 10kV李西线（郑家站）张双阵2支61-51-08-08A-02G张双阵2#煤改电台架变 | 20756547 | 400 | 3 | 56.61
10kV李西线（郑家站）张双阵2支61-51-08-08A-02G张双阵2#煤改电台架变 | 20756547 | 400 | 3 | 56.61 | 343.39 | 张炉集供电所 | 10kV李西线（郑家站）张双阵2支61-51-08-08A-02G张双阵2#煤改电台架变 | 20756547 | 400 | 3 | 56.61
10kV李西线（郑家站）张双阵2支61-51-08-08A-02G张双阵2#煤改电台架变 | 20756547 | 400 | 3 | 56.61 | 343.39 | 张炉集供电所 | 10kV毡张线后石支03-18-16-05G后石台架变 | 73398055 | 200 | 5 | 121.59
10kV毡张线后石支03-18-16-05G后石台架变 | 73398055 | 200 | 5 | 121.59 | 78.41 | 张炉集供电所 | 10kV毡张线后石支03-18-16-05G后石台架变 | 73398055 | 200 | 5 | 121.59
10kV毡张线后石支03-18-16-05G后石台架变 | 73398055 | 200 | 5 | 121.59 | 78.41 | 张炉集供电所 | 10kV毡张线后石支03-18-16-05G后石台架变 | 73398055 | 200 | 5 | 121.59
10kV毡张线后石支03-18-16-05G后石台架变 | 73398055 | 200 | 5 | 121.59 | 78.41 | 张炉集供电所 | 10kV毡张线后石支03-18-16-05G后石台架变 | 73398055 | 200 | 5 | 121.59
10kV毡张线后石支03-18-16-05G后石台架变 | 73398055 | 200 | 5 | 121.59 | 78.41 | 张炉集供电所 | 10kV毡张线后石支03-18-16-05G后石台架变 | 73398055 | 200 | 5 | 121.59
10kV毡张线后石支03-18-16-05G后石台架变 | 73398055 | 200 | 5 | 121.59 | 78.41 | 张炉集供电所 | 10kV细马线郭大庄支郭大1#台架变 | 157022579 | 200 | 1 | 22.86
10kV细马线郭大庄支郭大1#台架变 | 157022579 | 200 | 1 | 22.86 | 177.14 | 张炉集供电所 | 老贾北箱变配电变压器 | 157765303 | 315 | 2 | 32.83
老贾北箱变配电变压器 | 157765303 | 315 | 2 | 32.83 | 282.17 | 张炉集供电所 | 10kV毡张线王双阵台架变 | 162048049 | 400 | 5 | 107.62
10kV毡张线王双阵台架变 | 162048049 | 400 | 5 | 107.62 | 292.38 | 张炉集供电所 | 10kV毡张线王双阵台架变 | 162048049 | 400 | 5 | 107.62
10kV毡张线王双阵台架变 | 162048049 | 400 | 5 | 107.62 | 292.38 | 张炉集供电所 | 10kV毡张线王双阵台架变 | 162048049 | 400 | 5 | 107.62
10kV毡张线王双阵台架变 | 162048049 | 400 | 5 | 107.62 | 292.38 | 张炉集供电所 | 10kV毡张线王双阵台架变 | 162048049 | 400 | 5 | 107.62
10kV毡张线王双阵台架变 | 162048049 | 400 | 5 | 107.62 | 292.38 | 张炉集供电所 | 10kV李西线王夫天台架变 | 162063827 | 400 | 2 | 38.375
10kV李西线王夫天台架变 | 162063827 | 400 | 2 | 38.375 | 361.625 | 张炉集供电所 | 10kV李西线殷堂西台架变 | 162168101 | 200 | 2 | 62.51
10kV李西线殷堂西台架变 | 162168101 | 200 | 2 | 62.51 | 137.49 | 张炉集供电所 | 10kV李西线殷堂西台架变 | 162168101 | 200 | 2 | 62.51
10kV李西线殷堂西台架变 | 162168101 | 200 | 2 | 62.51 | 137.49 | 张炉集供电所 | 10kV郑双线费庄台架变 |  |  |  | 54.43
10kV郑双线费庄台架变 |  |  |  | 54.43 | 345.57 | 张炉集供电所 | 10kV郑双线费庄台架变 |  |  |  | 54.43
10kV郑双线费庄台架变 |  |  |  | 54.43 | 345.57 | 张炉集供电所 | 10kV细马线郭大4号台架变 |  |  |  | 27
10kV细马线郭大4号台架变 |  |  |  | 27 | 373 | 张炉集供电所 | 10kV毡张线毡张支毡张东台架变 | 162749646 | 200 | 12 | 240.43
10kV毡张线毡张支毡张东台架变 | 162749646 | 200 | 12 | 240.43 | -40.43 | 张炉集供电所 | 10kV毡张线毡张支毡张东台架变 | 162749646 | 200 | 12 | 240.43
10kV毡张线毡张支毡张东台架变 | 162749646 | 200 | 12 | 240.43 | -40.43 | 张炉集供电所 | 10kV毡张线毡张支毡张东台架变 | 162749646 | 200 | 12 | 240.43
10kV毡张线毡张支毡张东台架变 | 162749646 | 200 | 12 | 240.43 | -40.43 | 张炉集供电所 | 10kV毡张线毡张支毡张东台架变 | 162749646 | 200 | 12 | 240.43
10kV毡张线毡张支毡张东台架变 | 162749646 | 200 | 12 | 240.43 | -40.43 | 张炉集供电所 | 10kV毡张线毡张支毡张东台架变 | 162749646 | 200 | 12 | 240.43
10kV毡张线毡张支毡张东台架变 | 162749646 | 200 | 12 | 240.43 | -40.43 | 张炉集供电所 | 10kV毡张线毡张支毡张东台架变 | 162749646 | 200 | 12 | 240.43
10kV毡张线毡张支毡张东台架变 | 162749646 | 200 | 12 | 240.43 | -40.43 | 张炉集供电所 | 10kV毡张线毡张支毡张东台架变 | 162749646 | 200 | 12 | 240.43
10kV毡张线毡张支毡张东台架变 | 162749646 | 200 | 12 | 240.43 | -40.43 | 张炉集供电所 | 10kV毡张线毡张支毡张东台架变 | 162749646 | 200 | 12 | 240.43
10kV毡张线毡张支毡张东台架变 | 162749646 | 200 | 12 | 240.43 | -40.43 | 张炉集供电所 | 10kV毡张线毡张支毡张东台架变 | 162749646 | 200 | 12 | 240.43
10kV毡张线毡张支毡张东台架变 | 162749646 | 200 | 12 | 240.43 | -40.43 | 张炉集供电所 | 10kV毡张线毡张支毡张东台架变 | 162749646 | 200 | 12 | 240.43
10kV毡张线毡张支毡张东台架变 | 162749646 | 200 | 12 | 240.43 | -40.43 | 张炉集供电所 | 10kV毡张线毡张东南台架变 | 162762256 | 400 | 16 | 273.76
10kV毡张线毡张东南台架变 | 162762256 | 400 | 16 | 273.76 | 126.24 | 张炉集供电所 | 10kV毡张线毡张东南台架变 | 162762256 | 400 | 16 | 273.76
10kV毡张线毡张东南台架变 | 162762256 | 400 | 16 | 273.76 | 126.24 | 张炉集供电所 | 10kV毡张线毡张东南台架变 | 162762256 | 400 | 16 | 273.76
10kV毡张线毡张东南台架变 | 162762256 | 400 | 16 | 273.76 | 126.24 | 张炉集供电所 | 10kV毡张线毡张东南台架变 | 162762256 | 400 | 16 | 273.76
10kV毡张线毡张东南台架变 | 162762256 | 400 | 16 | 273.76 | 126.24 | 张炉集供电所 | 10kV毡张线毡张东南台架变 | 162762256 | 400 | 16 | 273.76
10kV毡张线毡张东南台架变 | 162762256 | 400 | 16 | 273.76 | 126.24 | 162762256 | 400 | 16 | 273.76 | 126.24
400 | 16 | 273.76 | 126.24 |  |  | 张炉集供电所 | 10kV毡张线毡张东南台架变 | 162762256 | 400 | 16 | 273.76
10kV毡张线毡张东南台架变 | 162762256 | 400 | 16 | 273.76 | 126.24 | 张炉集供电所 | 10kV毡张线毡张东南台架变 | 162762256 | 400 | 16 | 273.76
10kV毡张线毡张东南台架变 | 162762256 | 400 | 16 | 273.76 | 126.24 | 张炉集供电所 | 10kV毡张线毡张东南台架变 | 162762256 | 400 | 16 | 273.76
10kV毡张线毡张东南台架变 | 162762256 | 400 | 16 | 273.76 | 126.24 | 张炉集供电所 | 10kV毡张线毡张东南台架变 | 162762256 | 400 | 16 | 273.76
10kV毡张线毡张东南台架变 | 162762256 | 400 | 16 | 273.76 | 126.24 | 张炉集供电所 | 10kV毡张线毡张东南台架变 | 162762256 | 400 | 16 | 273.76
10kV毡张线毡张东南台架变 | 162762256 | 400 | 16 | 273.76 | 126.24 | 张炉集供电所 | 10kV毡张线毡张东南台架变 | 162762256 | 400 | 16 | 273.76
10kV毡张线毡张东南台架变 | 162762256 | 400 | 16 | 273.76 | 126.24 | 张炉集供电所 | 10kV毡张线毡张东南台架变 | 162762256 | 400 | 16 | 273.76
10kV毡张线毡张东南台架变 | 162762256 | 400 | 16 | 273.76 | 126.24 | 张炉集供电所 | 10kV毡张线毡张东南台架变 | 162762256 | 400 | 16 | 273.76
10kV毡张线毡张东南台架变 | 162762256 | 400 | 16 | 273.76 | 126.24 | 张炉集供电所 | 10kV细马线路庄西台架变 | 162807881 | 400 | 11 | 290.61
10kV细马线路庄西台架变 | 162807881 | 400 | 11 | 290.61 | 109.39 | 张炉集供电所 | 10kV细马线路庄西台架变 | 162807881 | 400 | 11 | 290.61
10kV细马线路庄西台架变 | 162807881 | 400 | 11 | 290.61 | 109.39 | 张炉集供电所 | 10kV细马线路庄西台架变 | 162807881 | 400 | 11 | 290.61
10kV细马线路庄西台架变 | 162807881 | 400 | 11 | 290.61 | 109.39 | 张炉集供电所 | 10kV细马线路庄西台架变 | 162807881 | 400 | 11 | 290.61
10kV细马线路庄西台架变 | 162807881 | 400 | 11 | 290.61 | 109.39 | 张炉集供电所 | 10kV细马线路庄西台架变 | 162807881 | 400 | 11 | 290.61
10kV细马线路庄西台架变 | 162807881 | 400 | 11 | 290.61 | 109.39 | 张炉集供电所 | 10kV细马线路庄西台架变 | 162807881 | 400 | 11 | 290.61
10kV细马线路庄西台架变 | 162807881 | 400 | 11 | 290.61 | 109.39 | 张炉集供电所 | 10kV细马线路庄西台架变 | 162807881 | 400 | 11 | 290.61
10kV细马线路庄西台架变 | 162807881 | 400 | 11 | 290.61 | 109.39 | 张炉集供电所 | 10kV细马线路庄西台架变 | 162807881 | 400 | 11 | 290.61
10kV细马线路庄西台架变 | 162807881 | 400 | 11 | 290.61 | 109.39 | 张炉集供电所 | 10kV细马线路庄西台架变 | 162807881 | 400 | 11 | 290.61
10kV细马线路庄西台架变 | 162807881 | 400 | 11 | 290.61 | 109.39 | 张炉集供电所 | 10kV细马线路庄西台架变 | 162807881 | 400 | 11 | 290.61
10kV细马线路庄西台架变 | 162807881 | 400 | 11 | 290.61 | 109.39 | 张炉集供电所 | 10kV细马线路庄西台架变 | 162807881 | 400 | 11 | 290.61
10kV细马线路庄西台架变 | 162807881 | 400 | 11 | 290.61 | 109.39 | 张炉集供电所 | 10kV毡张线仁义礼台架变 | 162808213 | 400 | 20 | 344.535
10kV毡张线仁义礼台架变 | 162808213 | 400 | 20 | 344.535 | 55.465 | 张炉集供电所 | 10kV毡张线仁义礼台架变 | 162808213 | 400 | 20 | 344.535
10kV毡张线仁义礼台架变 | 162808213 | 400 | 20 | 344.535 | 55.465 | 张炉集供电所 | 10kV毡张线仁义礼台架变 | 162808213 | 400 | 20 | 344.535
10kV毡张线仁义礼台架变 | 162808213 | 400 | 20 | 344.535 | 55.465 | 张炉集供电所 | 10kV毡张线仁义礼台架变 | 162808213 | 400 | 20 | 344.535
10kV毡张线仁义礼台架变 | 162808213 | 400 | 20 | 344.535 | 55.465 | 张炉集供电所 | 10kV毡张线仁义礼台架变 | 162808213 | 400 | 20 | 344.535
10kV毡张线仁义礼台架变 | 162808213 | 400 | 20 | 344.535 | 55.465 | 张炉集供电所 | 10kV毡张线仁义礼台架变 | 162808213 | 400 | 20 | 344.535
10kV毡张线仁义礼台架变 | 162808213 | 400 | 20 | 344.535 | 55.465 | 张炉集供电所 | 10kV毡张线仁义礼台架变 | 162808213 | 400 | 20 | 344.535
10kV毡张线仁义礼台架变 | 162808213 | 400 | 20 | 344.535 | 55.465 | 张炉集供电所 | 10kV毡张线仁义礼台架变 | 162808213 | 400 | 20 | 344.535
10kV毡张线仁义礼台架变 | 162808213 | 400 | 20 | 344.535 | 55.465 | 张炉集供电所 | 10kV毡张线仁义礼台架变 | 162808213 | 400 | 20 | 344.535
10kV毡张线仁义礼台架变 | 162808213 | 400 | 20 | 344.535 | 55.465 | 张炉集供电所 | 10kV毡张线仁义礼台架变 | 162808213 | 400 | 20 | 344.535
10kV毡张线仁义礼台架变 | 162808213 | 400 | 20 | 344.535 | 55.465 | 张炉集供电所 | 10kV毡张线仁义礼台架变 | 162808213 | 400 | 20 | 344.535
10kV毡张线仁义礼台架变 | 162808213 | 400 | 20 | 344.535 | 55.465 | 张炉集供电所 | 10kV毡张线仁义礼台架变 | 162808213 | 400 | 20 | 344.535
10kV毡张线仁义礼台架变 | 162808213 | 400 | 20 | 344.535 | 55.465 | 张炉集供电所 | 10kV毡张线仁义礼台架变 | 162808213 | 400 | 20 | 344.535
10kV毡张线仁义礼台架变 | 162808213 | 400 | 20 | 344.535 | 55.465 | 张炉集供电所 | 10kV毡张线仁义礼台架变 | 162808213 | 400 | 20 | 344.535
10kV毡张线仁义礼台架变 | 162808213 | 400 | 20 | 344.535 | 55.465 | 张炉集供电所 | 10kV毡张线仁义礼台架变 | 162808213 | 400 | 20 | 344.535
10kV毡张线仁义礼台架变 | 162808213 | 400 | 20 | 344.535 | 55.465 | 张炉集供电所 | 10kV毡张线仁义礼台架变 | 162808213 | 400 | 20 | 344.535
10kV毡张线仁义礼台架变 | 162808213 | 400 | 20 | 344.535 | 55.465 | 张炉集供电所 | 10kV毡张线仁义礼台架变 | 162808213 | 400 | 20 | 344.535
10kV毡张线仁义礼台架变 | 162808213 | 400 | 20 | 344.535 | 55.465 | 张炉集供电所 | 10kV毡张线仁义礼台架变 | 162808213 | 400 | 20 | 344.535
10kV毡张线仁义礼台架变 | 162808213 | 400 | 20 | 344.535 | 55.465 | 张炉集供电所 | 10kV毡张线仁义礼台架变 | 162808213 | 400 | 20 | 344.535
10kV毡张线仁义礼台架变 | 162808213 | 400 | 20 | 344.535 | 55.465 | 张炉集供电所 | 10kV毡张线仁义礼台架变 | 162808213 | 400 | 20 | 344.535
10kV毡张线仁义礼台架变 | 162808213 | 400 | 20 | 344.535 | 55.465 | 张炉集供电所 | 10kV李西线前石西台架变 | 162809973 | 400 | 5 | 107.795
10kV李西线前石西台架变 | 162809973 | 400 | 5 | 107.795 | 292.205 | 张炉集供电所 | 10kV李西线前石西台架变 | 162809973 | 400 | 5 | 107.795
10kV李西线前石西台架变 | 162809973 | 400 | 5 | 107.795 | 292.205 | 张炉集供电所 | 10kV李西线前石西台架变 | 162809973 | 400 | 5 | 107.795
10kV李西线前石西台架变 | 162809973 | 400 | 5 | 107.795 | 292.205 | 张炉集供电所 | 10kV李西线前石西台架变 | 162809973 | 400 | 5 | 107.795
10kV李西线前石西台架变 | 162809973 | 400 | 5 | 107.795 | 292.205 | 张炉集供电所 | 10kV李西线前石西台架变 | 162809973 | 400 | 5 | 107.795
10kV李西线前石西台架变 | 162809973 | 400 | 5 | 107.795 | 292.205 | 张炉集供电所 | 10kV毡张线张炉集南台架变 | 162814375 | 400 | 2 | 87.365
10kV毡张线张炉集南台架变 | 162814375 | 400 | 2 | 87.365 | 312.635 | 张炉集供电所 | 10kV李西线王夫天南台架变 | 162816016 | 400 | 1 | 29.97
10kV李西线王夫天南台架变 | 162816016 | 400 | 1 | 29.97 | 370.03 | 张炉集供电所 | 10kV细马线高寺3号煤改电台架变 | 165335839 | 400 | 2 | 51.14
10kV细马线高寺3号煤改电台架变 | 165335839 | 400 | 2 | 51.14 | 348.86 | 张炉集供电所 | 10kV细马线高寺3号煤改电台架变 | 165335839 | 400 | 2 | 51.14
10kV细马线高寺3号煤改电台架变 | 165335839 | 400 | 2 | 51.14 | 348.86 | 张炉集供电所 | 10kV郑双线张双阵3号煤改电台架变 | 165338427 | 400 | 2 | 57.6
10kV郑双线张双阵3号煤改电台架变 | 165338427 | 400 | 2 | 57.6 | 342.4 | 张炉集供电所 | 10kV郑双线张双阵3号煤改电台架变 | 165338427 | 400 | 2 | 57.6
10kV郑双线张双阵3号煤改电台架变 | 165338427 | 400 | 2 | 57.6 | 342.4 | 张炉集供电所 | 10kV郑双线李大东台架变 | 167257260 | 400 | 1 | 42.7
10kV郑双线李大东台架变 | 167257260 | 400 | 1 | 42.7 | 357.3 | 张炉集供电所 | 仁义礼西柱上变 | 168061393 | 400 | 19 | 355.585
仁义礼西柱上变 | 168061393 | 400 | 19 | 355.585 | 44.415 | 张炉集供电所 | 仁义礼西柱上变 | 168061393 | 400 | 19 | 355.585
仁义礼西柱上变 | 168061393 | 400 | 19 | 355.585 | 44.415 | 张炉集供电所 | 仁义礼西柱上变 | 168061393 | 400 | 19 | 355.585
仁义礼西柱上变 | 168061393 | 400 | 19 | 355.585 | 44.415 | 张炉集供电所 | 仁义礼西柱上变 | 168061393 | 400 | 19 | 355.585
仁义礼西柱上变 | 168061393 | 400 | 19 | 355.585 | 44.415 | 张炉集供电所 | 仁义礼西柱上变 | 168061393 | 400 | 19 | 355.585
仁义礼西柱上变 | 168061393 | 400 | 19 | 355.585 | 44.415 | 张炉集供电所 | 仁义礼西柱上变 | 168061393 | 400 | 19 | 355.585
仁义礼西柱上变 | 168061393 | 400 | 19 | 355.585 | 44.415 | 张炉集供电所 | 仁义礼西柱上变 | 168061393 | 400 | 19 | 355.585
仁义礼西柱上变 | 168061393 | 400 | 19 | 355.585 | 44.415 | 张炉集供电所 | 仁义礼西柱上变 | 168061393 | 400 | 19 | 355.585
仁义礼西柱上变 | 168061393 | 400 | 19 | 355.585 | 44.415 | 张炉集供电所 | 仁义礼西柱上变 | 168061393 | 400 | 19 | 355.585
仁义礼西柱上变 | 168061393 | 400 | 19 | 355.585 | 44.415 | 张炉集供电所 | 仁义礼西柱上变 | 168061393 | 400 | 19 | 355.585
仁义礼西柱上变 | 168061393 | 400 | 19 | 355.585 | 44.415 | 张炉集供电所 | 仁义礼西柱上变 | 168061393 | 400 | 19 | 355.585
仁义礼西柱上变 | 168061393 | 400 | 19 | 355.585 | 44.415 | 张炉集供电所 | 仁义礼西柱上变 | 168061393 | 400 | 19 | 355.585
仁义礼西柱上变 | 168061393 | 400 | 19 | 355.585 | 44.415 | 张炉集供电所 | 仁义礼西柱上变 | 168061393 | 400 | 19 | 355.585
仁义礼西柱上变 | 168061393 | 400 | 19 | 355.585 | 44.415 | 张炉集供电所 | 仁义礼西柱上变 | 168061393 | 400 | 19 | 355.585
仁义礼西柱上变 | 168061393 | 400 | 19 | 355.585 | 44.415 | 张炉集供电所 | 仁义礼西柱上变 | 168061393 | 400 | 19 | 355.585
仁义礼西柱上变 | 168061393 | 400 | 19 | 355.585 | 44.415 | 张炉集供电所 | 仁义礼西柱上变 | 168061393 | 400 | 19 | 355.585
仁义礼西柱上变 | 168061393 | 400 | 19 | 355.585 | 44.415 | 张炉集供电所 | 仁义礼西柱上变 | 168061393 | 400 | 19 | 355.585
仁义礼西柱上变 | 168061393 | 400 | 19 | 355.585 | 44.415 | 张炉集供电所 | 仁义礼西柱上变 | 168061393 | 400 | 19 | 355.585
仁义礼西柱上变 | 168061393 | 400 | 19 | 355.585 | 44.415 | 张炉集供电所 | 仁义礼西柱上变 | 168061393 | 400 | 19 | 355.585
仁义礼西柱上变 | 168061393 | 400 | 19 | 355.585 | 44.415 | 张炉集供电所 | 10kV毡张线周庄1号柱上变 | 168836010 | 400 | 13 | 472.845
10kV毡张线周庄1号柱上变 | 168836010 | 400 | 13 | 472.845 | -72.845 | 张炉集供电所 | 10kV毡张线周庄1号柱上变 | 168836010 | 400 | 13 | 472.845
10kV毡张线周庄1号柱上变 | 168836010 | 400 | 13 | 472.845 | -72.845 | 张炉集供电所 | 10kV毡张线周庄1号柱上变 | 168836010 | 400 | 13 | 472.845
10kV毡张线周庄1号柱上变 | 168836010 | 400 | 13 | 472.845 | -72.845 | 张炉集供电所 | 10kV毡张线周庄1号柱上变 | 168836010 | 400 | 13 | 472.845
10kV毡张线周庄1号柱上变 | 168836010 | 400 | 13 | 472.845 | -72.845 | 张炉集供电所 | 10kV毡张线周庄1号柱上变 | 168836010 | 400 | 13 | 472.845
10kV毡张线周庄1号柱上变 | 168836010 | 400 | 13 | 472.845 | -72.845 | 张炉集供电所 | 10kV毡张线周庄1号柱上变 | 168836010 | 400 | 13 | 472.845
10kV毡张线周庄1号柱上变 | 168836010 | 400 | 13 | 472.845 | -72.845 | 张炉集供电所 | 10kV毡张线周庄1号柱上变 | 168836010 | 400 | 13 | 472.845
10kV毡张线周庄1号柱上变 | 168836010 | 400 | 13 | 472.845 | -72.845 | 张炉集供电所 | 10kV毡张线周庄1号柱上变 | 168836010 | 400 | 13 | 472.845
10kV毡张线周庄1号柱上变 | 168836010 | 400 | 13 | 472.845 | -72.845 | 张炉集供电所 | 10kV毡张线周庄1号柱上变 | 168836010 | 400 | 13 | 472.845
10kV毡张线周庄1号柱上变 | 168836010 | 400 | 13 | 472.845 | -72.845 | 张炉集供电所 | 10kV毡张线周庄1号柱上变 | 168836010 | 400 | 13 | 472.845
10kV毡张线周庄1号柱上变 | 168836010 | 400 | 13 | 472.845 | -72.845 | 张炉集供电所 | 10kV毡张线周庄1号柱上变 | 168836010 | 400 | 13 | 472.845
10kV毡张线周庄1号柱上变 | 168836010 | 400 | 13 | 472.845 | -72.845 | 张炉集供电所 | 周庄南1#台架变柱上变 | 169432973 | 400 | 16 | 500.52
周庄南1#台架变柱上变 | 169432973 | 400 | 16 | 500.52 | -100.52 | 张炉集供电所 | 周庄南1#台架变柱上变 | 169432973 | 400 | 16 | 500.52
周庄南1#台架变柱上变 | 169432973 | 400 | 16 | 500.52 | -100.52 | 张炉集供电所 | 周庄南1#台架变柱上变 | 169432973 | 400 | 16 | 500.52
周庄南1#台架变柱上变 | 169432973 | 400 | 16 | 500.52 | -100.52 | 张炉集供电所 | 周庄南1#台架变柱上变 | 169432973 | 400 | 16 | 500.52
周庄南1#台架变柱上变 | 169432973 | 400 | 16 | 500.52 | -100.52 | 张炉集供电所 | 周庄南1#台架变柱上变 | 169432973 | 400 | 16 | 500.52
周庄南1#台架变柱上变 | 169432973 | 400 | 16 | 500.52 | -100.52 | 张炉集供电所 | 周庄南1#台架变柱上变 | 169432973 | 400 | 16 | 500.52
周庄南1#台架变柱上变 | 169432973 | 400 | 16 | 500.52 | -100.52 | 张炉集供电所 | 周庄南1#台架变柱上变 | 169432973 | 400 | 16 | 500.52
周庄南1#台架变柱上变 | 169432973 | 400 | 16 | 500.52 | -100.52 | 张炉集供电所 | 周庄南1#台架变柱上变 | 169432973 | 400 | 16 | 500.52
周庄南1#台架变柱上变 | 169432973 | 400 | 16 | 500.52 | -100.52 | 张炉集供电所 | 周庄南1#台架变柱上变 | 169432973 | 400 | 16 | 500.52
周庄南1#台架变柱上变 | 169432973 | 400 | 16 | 500.52 | -100.52 | 张炉集供电所 | 周庄南1#台架变柱上变 | 169432973 | 400 | 16 | 500.52
周庄南1#台架变柱上变 | 169432973 | 400 | 16 | 500.52 | -100.52 | 张炉集供电所 | 周庄南1#台架变柱上变 | 169432973 | 400 | 16 | 500.52
周庄南1#台架变柱上变 | 169432973 | 400 | 16 | 500.52 | -100.52 | 张炉集供电所 | 周庄南1#台架变柱上变 | 169432973 | 400 | 16 | 500.52
周庄南1#台架变柱上变 | 169432973 | 400 | 16 | 500.52 | -100.52 | 张炉集供电所 | 周庄南1#台架变柱上变 | 169432973 | 400 | 16 | 500.52
周庄南1#台架变柱上变 | 169432973 | 400 | 16 | 500.52 | -100.52 | 张炉集供电所 | 周庄南1#台架变柱上变 | 169432973 | 400 | 16 | 500.52
周庄南1#台架变柱上变 | 169432973 | 400 | 16 | 500.52 | -100.52 | 张炉集供电所 | 周庄南1#台架变柱上变 | 169432973 | 400 | 16 | 500.52
周庄南1#台架变柱上变 | 169432973 | 400 | 16 | 500.52 | -100.52 | 张炉集供电所 | 周庄南1#台架变柱上变 | 169432973 | 400 | 16 | 500.52
周庄南1#台架变柱上变 | 169432973 | 400 | 16 | 500.52 | -100.52 | 张炉集供电所 | 10kV郑双线张念吴台架变 | 169527597 | 200 | 1 | 11.34
10kV郑双线张念吴台架变 | 169527597 | 200 | 1 | 11.34 | 188.66 | 张炉集供电所 | 花园3#台架变柱上变 | 169544543 | 400 | 5 | 135.115
花园3#台架变柱上变 | 169544543 | 400 | 5 | 135.115 | 264.885 | 张炉集供电所 | 花园3#台架变柱上变 | 169544543 | 400 | 5 | 135.115
花园3#台架变柱上变 | 169544543 | 400 | 5 | 135.115 | 264.885 | 张炉集供电所 | 花园3#台架变柱上变 | 169544543 | 400 | 5 | 135.115
花园3#台架变柱上变 | 169544543 | 400 | 5 | 135.115 | 264.885 | 张炉集供电所 | 花园3#台架变柱上变 | 169544543 | 400 | 5 | 135.115
花园3#台架变柱上变 | 169544543 | 400 | 5 | 135.115 | 264.885 | 张炉集供电所 | 花园3#台架变柱上变 | 169544543 | 400 | 5 | 135.115
花园3#台架变柱上变 | 169544543 | 400 | 5 | 135.115 | 264.885 | 张炉集供电所 | 10kV毡张线王双阵北2#柱上变 | 170139142 | 400 | 6 | 108.13
10kV毡张线王双阵北2#柱上变 | 170139142 | 400 | 6 | 108.13 | 291.87 | 张炉集供电所 | 10kV毡张线王双阵北2#柱上变 | 170139142 | 400 | 6 | 108.13
10kV毡张线王双阵北2#柱上变 | 170139142 | 400 | 6 | 108.13 | 291.87 | 张炉集供电所 | 10kV毡张线王双阵北2#柱上变 | 170139142 | 400 | 6 | 108.13
10kV毡张线王双阵北2#柱上变 | 170139142 | 400 | 6 | 108.13 | 291.87 | 张炉集供电所 | 10kV毡张线王双阵北2#柱上变 | 170139142 | 400 | 6 | 108.13
10kV毡张线王双阵北2#柱上变 | 170139142 | 400 | 6 | 108.13 | 291.87 | 张炉集供电所 | 10kV毡张线王双阵北2#柱上变 | 170139142 | 400 | 6 | 108.13
10kV毡张线王双阵北2#柱上变 | 170139142 | 400 | 6 | 108.13 | 291.87 | 张炉集供电所 | 10kV毡张线王双阵北2#柱上变 | 170139142 | 400 | 6 | 108.13
10kV毡张线王双阵北2#柱上变 | 170139142 | 400 | 6 | 108.13 | 291.87 | 张炉集供电所 | 周庄北1#台架变柱上变压器柱上变 | 172002549 | 400 | 18 | 457.36
周庄北1#台架变柱上变压器柱上变 | 172002549 | 400 | 18 | 457.36 | -57.36 | 张炉集供电所 | 周庄北1#台架变柱上变压器柱上变 | 172002549 | 400 | 18 | 457.36
周庄北1#台架变柱上变压器柱上变 | 172002549 | 400 | 18 | 457.36 | -57.36 | 张炉集供电所 | 周庄北1#台架变柱上变压器柱上变 | 172002549 | 400 | 18 | 457.36
周庄北1#台架变柱上变压器柱上变 | 172002549 | 400 | 18 | 457.36 | -57.36 | 张炉集供电所 | 周庄北1#台架变柱上变压器柱上变 | 172002549 | 400 | 18 | 457.36
周庄北1#台架变柱上变压器柱上变 | 172002549 | 400 | 18 | 457.36 | -57.36 | 张炉集供电所 | 周庄北1#台架变柱上变压器柱上变 | 172002549 | 400 | 18 | 457.36
周庄北1#台架变柱上变压器柱上变 | 172002549 | 400 | 18 | 457.36 | -57.36 | 张炉集供电所 | 周庄北1#台架变柱上变压器柱上变 | 172002549 | 400 | 18 | 457.36
周庄北1#台架变柱上变压器柱上变 | 172002549 | 400 | 18 | 457.36 | -57.36 | 张炉集供电所 | 周庄北1#台架变柱上变压器柱上变 | 172002549 | 400 | 18 | 457.36
周庄北1#台架变柱上变压器柱上变 | 172002549 | 400 | 18 | 457.36 | -57.36 | 张炉集供电所 | 周庄北1#台架变柱上变压器柱上变 | 172002549 | 400 | 18 | 457.36
周庄北1#台架变柱上变压器柱上变 | 172002549 | 400 | 18 | 457.36 | -57.36 | 张炉集供电所 | 周庄北1#台架变柱上变压器柱上变 | 172002549 | 400 | 18 | 457.36
周庄北1#台架变柱上变压器柱上变 | 172002549 | 400 | 18 | 457.36 | -57.36 | 张炉集供电所 | 周庄北1#台架变柱上变压器柱上变 | 172002549 | 400 | 18 | 457.36
周庄北1#台架变柱上变压器柱上变 | 172002549 | 400 | 18 | 457.36 | -57.36 | 张炉集供电所 | 周庄北1#台架变柱上变压器柱上变 | 172002549 | 400 | 18 | 457.36
周庄北1#台架变柱上变压器柱上变 | 172002549 | 400 | 18 | 457.36 | -57.36 | 张炉集供电所 | 周庄北1#台架变柱上变压器柱上变 | 172002549 | 400 | 18 | 457.36
周庄北1#台架变柱上变压器柱上变 | 172002549 | 400 | 18 | 457.36 | -57.36 | 张炉集供电所 | 周庄北1#台架变柱上变压器柱上变 | 172002549 | 400 | 18 | 457.36
周庄北1#台架变柱上变压器柱上变 | 172002549 | 400 | 18 | 457.36 | -57.36 |  |  |  |  | 2 | 70.68
|  |  | 2 | 70.68 |  | 郑家供电所 | 梨园新村 | 1503194622 | 500 | 1 | 21.12
梨园新村 | 1503194622 | 500 | 1 | 21.12 | 478.88 | 郑家供电所 | 郑家1号公变 | 1500090101 | 315 | 2 | 32.605
郑家1号公变 | 1500090101 | 315 | 2 | 32.605 | 282.395 | 郑家供电所 | 郑家1号公变 | 1500090101 | 315 | 2 | 32.605
郑家1号公变 | 1500090101 | 315 | 2 | 32.605 | 282.395 | 郑家供电所 | 郑家5号公变 | 1500090102 | 200 | 1 | 20.25
郑家5号公变 | 1500090102 | 200 | 1 | 20.25 | 179.75 | 郑家供电所 | 郑家4号公变 | 1500090103 | 400 | 3 | 69.75
郑家4号公变 | 1500090103 | 400 | 3 | 69.75 | 330.25 | 郑家供电所 | 郑家4号公变 | 1500090103 | 400 | 3 | 69.75
郑家4号公变 | 1500090103 | 400 | 3 | 69.75 | 330.25 | 郑家供电所 | 郑家4号公变 | 1500090103 | 400 | 3 | 69.75
郑家4号公变 | 1500090103 | 400 | 3 | 69.75 | 330.25 | 郑家供电所 | 郑家7号公变 | 1500090104 | 400 | 4 | 83.96
郑家7号公变 | 1500090104 | 400 | 4 | 83.96 | 316.04 | 郑家供电所 | 郑家7号公变 | 1500090104 | 400 | 4 | 83.96
郑家7号公变 | 1500090104 | 400 | 4 | 83.96 | 316.04 | 郑家供电所 | 郑家7号公变 | 1500090104 | 400 | 4 | 83.96
郑家7号公变 | 1500090104 | 400 | 4 | 83.96 | 316.04 | 郑家供电所 | 郑家7号公变 | 1500090104 | 400 | 4 | 83.96
郑家7号公变 | 1500090104 | 400 | 4 | 83.96 | 316.04 | 郑家供电所 | 郭子祥东容量200 | 1500090105 | 400 | 1 | 15.75
郭子祥东容量200 | 1500090105 | 400 | 1 | 15.75 | 384.25 | 郑家供电所 | 郭子祥中 | 1500090106 | 400 | 2 | 50.91
郭子祥中 | 1500090106 | 400 | 2 | 50.91 | 349.09 | 郑家供电所 | 郭子祥中 | 1500090106 | 400 | 2 | 50.91
郭子祥中 | 1500090106 | 400 | 2 | 50.91 | 349.09 | 郑家供电所 | 郑家东公变 | 1500090152 | 400 | 2 | 36.9
郑家东公变 | 1500090152 | 400 | 2 | 36.9 | 363.1 | 郑家供电所 | 郑家东公变 | 1500090152 | 400 | 2 | 36.9
郑家东公变 | 1500090152 | 400 | 2 | 36.9 | 363.1 | 郑家供电所 | 西王北 | 1500090204 | 315 | 2 | 41.3
西王北 | 1500090204 | 315 | 2 | 41.3 | 273.7 | 郑家供电所 | 西王北 | 1500090204 | 315 | 2 | 41.3
西王北 | 1500090204 | 315 | 2 | 41.3 | 273.7 | 郑家供电所 | 张楼村中 | 1500090211 | 315 | 2 | 40.275
张楼村中 | 1500090211 | 315 | 2 | 40.275 | 274.725 | 郑家供电所 | 张楼村中 | 1500090211 | 315 | 2 | 40.275
张楼村中 | 1500090211 | 315 | 2 | 40.275 | 274.725 | 郑家供电所 | 刘庄 | 1500090212 | 200 | 1 | 28.34
刘庄 | 1500090212 | 200 | 1 | 28.34 | 171.66 | 郑家供电所 | 温集村4号公变 | 1500090301 | 400 | 14 | 356.17
温集村4号公变 | 1500090301 | 400 | 14 | 356.17 | 43.83 | 郑家供电所 | 温集村4号公变 | 1500090301 | 400 | 14 | 356.17
温集村4号公变 | 1500090301 | 400 | 14 | 356.17 | 43.83 | 郑家供电所 | 温集村4号公变 | 1500090301 | 400 | 14 | 356.17
温集村4号公变 | 1500090301 | 400 | 14 | 356.17 | 43.83 | 郑家供电所 | 温集村4号公变 | 1500090301 | 400 | 14 | 356.17
温集村4号公变 | 1500090301 | 400 | 14 | 356.17 | 43.83 | 郑家供电所 | 温集村4号公变 | 1500090301 | 400 | 14 | 356.17
温集村4号公变 | 1500090301 | 400 | 14 | 356.17 | 43.83 | 郑家供电所 | 温集村4号公变 | 1500090301 | 400 | 14 | 356.17
温集村4号公变 | 1500090301 | 400 | 14 | 356.17 | 43.83 | 郑家供电所 | 温集村4号公变 | 1500090301 | 400 | 14 | 356.17
温集村4号公变 | 1500090301 | 400 | 14 | 356.17 | 43.83 | 郑家供电所 | 温集村4号公变 | 1500090301 | 400 | 14 | 356.17
温集村4号公变 | 1500090301 | 400 | 14 | 356.17 | 43.83 | 郑家供电所 | 温集村4号公变 | 1500090301 | 400 | 14 | 356.17
温集村4号公变 | 1500090301 | 400 | 14 | 356.17 | 43.83 | 郑家供电所 | 温集村4号公变 | 1500090301 | 400 | 14 | 356.17
温集村4号公变 | 1500090301 | 400 | 14 | 356.17 | 43.83 | 郑家供电所 | 温集村4号公变 | 1500090301 | 400 | 14 | 356.17
温集村4号公变 | 1500090301 | 400 | 14 | 356.17 | 43.83 | 郑家供电所 | 温集村4号公变 | 1500090301 | 400 | 14 | 356.17
温集村4号公变 | 1500090301 | 400 | 14 | 356.17 | 43.83 | 郑家供电所 | 温集村4号公变 | 1500090301 | 400 | 14 | 356.17
温集村4号公变 | 1500090301 | 400 | 14 | 356.17 | 43.83 | 郑家供电所 | 温集村4号公变 | 1500090301 | 400 | 14 | 356.17
温集村4号公变 | 1500090301 | 400 | 14 | 356.17 | 43.83 | 郑家供电所 | 温集村11号公变 | 1500090302 | 400 | 6 | 205.71
温集村11号公变 | 1500090302 | 400 | 6 | 205.71 | 194.29 | 郑家供电所 | 温集村11号公变 | 1500090302 | 400 | 6 | 205.71
温集村11号公变 | 1500090302 | 400 | 6 | 205.71 | 194.29 | 郑家供电所 | 温集村11号公变 | 1500090302 | 400 | 6 | 205.71
温集村11号公变 | 1500090302 | 400 | 6 | 205.71 | 194.29 | 郑家供电所 | 温集村11号公变 | 1500090302 | 400 | 6 | 205.71
温集村11号公变 | 1500090302 | 400 | 6 | 205.71 | 194.29 | 郑家供电所 | 温集村11号公变 | 1500090302 | 400 | 6 | 205.71
温集村11号公变 | 1500090302 | 400 | 6 | 205.71 | 194.29 | 郑家供电所 | 温集村11号公变 | 1500090302 | 400 | 6 | 205.71
温集村11号公变 | 1500090302 | 400 | 6 | 205.71 | 194.29 | 郑家供电所 | 莫庄 | 1500090306 | 400 | 1 | 22.41
莫庄 | 1500090306 | 400 | 1 | 22.41 | 377.59 | 郑家供电所 | 郭庄北 | 1500090311 | 400 | 5 | 95.045
郭庄北 | 1500090311 | 400 | 5 | 95.045 | 304.955 | 郑家供电所 | 郭庄北 | 1500090311 | 400 | 5 | 95.045
郭庄北 | 1500090311 | 400 | 5 | 95.045 | 304.955 | 郑家供电所 | 郭庄北 | 1500090311 | 400 | 5 | 95.045
郭庄北 | 1500090311 | 400 | 5 | 95.045 | 304.955 | 郑家供电所 | 郭庄北 | 1500090311 | 400 | 5 | 95.045
郭庄北 | 1500090311 | 400 | 5 | 95.045 | 304.955 | 郑家供电所 | 郭庄北 | 1500090311 | 400 | 5 | 95.045
郭庄北 | 1500090311 | 400 | 5 | 95.045 | 304.955 | 郑家供电所 | 范庄南 | 1500090318 | 200 | 2 | 55.8
范庄南 | 1500090318 | 200 | 2 | 55.8 | 144.2 | 郑家供电所 | 范庄南 | 1500090318 | 200 | 2 | 55.8
范庄南 | 1500090318 | 200 | 2 | 55.8 | 144.2 | 郑家供电所 | 林里 | 1500090321 | 400 | 2 | 44.55
林里 | 1500090321 | 400 | 2 | 44.55 | 355.45 | 郑家供电所 | 林里 | 1500090321 | 400 | 2 | 44.55
林里 | 1500090321 | 400 | 2 | 44.55 | 355.45 | 郑家供电所 | 东邱南 | 1500090332 | 200 | 2 | 36.91
东邱南 | 1500090332 | 200 | 2 | 36.91 | 163.09 | 郑家供电所 | 东邱南 | 1500090332 | 200 | 2 | 36.91
东邱南 | 1500090332 | 200 | 2 | 36.91 | 163.09 | 郑家供电所 | 温集村6号公变 | 1500090334 | 200 | 1 | 46.92
温集村6号公变 | 1500090334 | 200 | 1 | 46.92 | 153.08 | 郑家供电所 | 蔡庄北 | 1500090335 | 400 | 1 | 21.385
蔡庄北 | 1500090335 | 400 | 1 | 21.385 | 378.615 | 郑家供电所 | 管屯南台架变 | 1500090336 | 400 | 6 | 220.38
管屯南台架变 | 1500090336 | 400 | 6 | 220.38 | 179.62 | 郑家供电所 | 管屯南台架变 | 1500090336 | 400 | 6 | 220.38
管屯南台架变 | 1500090336 | 400 | 6 | 220.38 | 179.62 | 郑家供电所 | 管屯南台架变 | 1500090336 | 400 | 6 | 220.38
管屯南台架变 | 1500090336 | 400 | 6 | 220.38 | 179.62 | 郑家供电所 | 管屯南台架变 | 1500090336 | 400 | 6 | 220.38
管屯南台架变 | 1500090336 | 400 | 6 | 220.38 | 179.62 | 郑家供电所 | 管屯南台架变 | 1500090336 | 400 | 6 | 220.38
管屯南台架变 | 1500090336 | 400 | 6 | 220.38 | 179.62 | 郑家供电所 | 管屯南台架变 | 1500090336 | 400 | 6 | 220.38
管屯南台架变 | 1500090336 | 400 | 6 | 220.38 | 179.62 | 郑家供电所 | 郭庄南 | 1500090342 | 630 | 16 | 422.56
郭庄南 | 1500090342 | 630 | 16 | 422.56 | 207.44 | 郑家供电所 | 郭庄南 | 1500090342 | 630 | 16 | 422.56
郭庄南 | 1500090342 | 630 | 16 | 422.56 | 207.44 | 郑家供电所 | 郭庄南 | 1500090342 | 630 | 16 | 422.56
郭庄南 | 1500090342 | 630 | 16 | 422.56 | 207.44 | 郑家供电所 | 郭庄南 | 1500090342 | 630 | 16 | 422.56
郭庄南 | 1500090342 | 630 | 16 | 422.56 | 207.44 | 郑家供电所 | 郭庄南 | 1500090342 | 630 | 16 | 422.56
郭庄南 | 1500090342 | 630 | 16 | 422.56 | 207.44 | 郑家供电所 | 郭庄南 | 1500090342 | 630 | 16 | 422.56
郭庄南 | 1500090342 | 630 | 16 | 422.56 | 207.44 | 郑家供电所 | 郭庄南 | 1500090342 | 630 | 16 | 422.56
郭庄南 | 1500090342 | 630 | 16 | 422.56 | 207.44 | 郑家供电所 | 郭庄南 | 1500090342 | 630 | 16 | 422.56
郭庄南 | 1500090342 | 630 | 16 | 422.56 | 207.44 | 郑家供电所 | 郭庄南 | 1500090342 | 630 | 16 | 422.56
郭庄南 | 1500090342 | 630 | 16 | 422.56 | 207.44 | 郑家供电所 | 郭庄南 | 1500090342 | 630 | 16 | 422.56
郭庄南 | 1500090342 | 630 | 16 | 422.56 | 207.44 | 郑家供电所 | 郭庄南 | 1500090342 | 630 | 16 | 422.56
郭庄南 | 1500090342 | 630 | 16 | 422.56 | 207.44 | 郑家供电所 | 郭庄南 | 1500090342 | 630 | 16 | 422.56
郭庄南 | 1500090342 | 630 | 16 | 422.56 | 207.44 | 郑家供电所 | 郭庄南 | 1500090342 | 630 | 16 | 422.56
郭庄南 | 1500090342 | 630 | 16 | 422.56 | 207.44 | 郑家供电所 | 郭庄南 | 1500090342 | 630 | 16 | 422.56
郭庄南 | 1500090342 | 630 | 16 | 422.56 | 207.44 | 郑家供电所 | 郭庄南 | 1500090342 | 630 | 16 | 422.56
郭庄南 | 1500090342 | 630 | 16 | 422.56 | 207.44 | 郑家供电所 | 郭庄南 | 1500090342 | 630 | 16 | 422.56
郭庄南 | 1500090342 | 630 | 16 | 422.56 | 207.44 | 郑家供电所 | 后董容量50 | 1500090411 | 400 | 3 | 101.25
后董容量50 | 1500090411 | 400 | 3 | 101.25 | 298.75 | 郑家供电所 | 后董容量50 | 1500090411 | 400 | 3 | 101.25
后董容量50 | 1500090411 | 400 | 3 | 101.25 | 298.75 | 郑家供电所 | 后董容量50 | 1500090411 | 400 | 3 | 101.25
后董容量50 | 1500090411 | 400 | 3 | 101.25 | 298.75 | 郑家供电所 | 烟墩台架变 | 1500090412 | 400 | 2 | 54.45
烟墩台架变 | 1500090412 | 400 | 2 | 54.45 | 345.55 | 郑家供电所 | 烟墩台架变 | 1500090412 | 400 | 2 | 54.45
烟墩台架变 | 1500090412 | 400 | 2 | 54.45 | 345.55 | 郑家供电所 | 东屯村200kVA | 1500090413 | 200 | 1 | 15.48
东屯村200kVA | 1500090413 | 200 | 1 | 15.48 | 184.52 | 郑家供电所 | 前屯南 | 1500090414 | 200 | 1 | 28.35
前屯南 | 1500090414 | 200 | 1 | 28.35 | 171.65 | 郑家供电所 | 前屯4号公变 | 1500090415 | 200 | 1 | 26.56
前屯4号公变 | 1500090415 | 200 | 1 | 26.56 | 173.44 | 郑家供电所 | 前靳1号公变 | 1500090419 | 400 | 1 | 16.185
前靳1号公变 | 1500090419 | 400 | 1 | 16.185 | 383.815 | 郑家供电所 | 宋家南 | 1500090424 | 400 | 3 | 68.76
宋家南 | 1500090424 | 400 | 3 | 68.76 | 331.24 | 郑家供电所 | 宋家南 | 1500090424 | 400 | 3 | 68.76
宋家南 | 1500090424 | 400 | 3 | 68.76 | 331.24 | 郑家供电所 | 宋家南 | 1500090424 | 400 | 3 | 68.76
宋家南 | 1500090424 | 400 | 3 | 68.76 | 331.24 | 郑家供电所 | 宋家北 | 1500090425 | 315 | 2 | 47.32
宋家北 | 1500090425 | 315 | 2 | 47.32 | 267.68 | 郑家供电所 | 宋家北 | 1500090425 | 315 | 2 | 47.32
宋家北 | 1500090425 | 315 | 2 | 47.32 | 267.68 | 郑家供电所 | 东于台架变 | 1500090439 | 400 | 1 | 13.94
东于台架变 | 1500090439 | 400 | 1 | 13.94 | 386.06 | 郑家供电所 | 前屯2号公变 | 1500090450 | 200 | 1 | 19.92
前屯2号公变 | 1500090450 | 200 | 1 | 19.92 | 180.08 | 郑家供电所 | 齐家村北 | 1500090505 | 400 | 4 | 120.36
齐家村北 | 1500090505 | 400 | 4 | 120.36 | 279.64 | 郑家供电所 | 齐家村北 | 1500090505 | 400 | 4 | 120.36
齐家村北 | 1500090505 | 400 | 4 | 120.36 | 279.64 | 郑家供电所 | 齐家村北 | 1500090505 | 400 | 4 | 120.36
齐家村北 | 1500090505 | 400 | 4 | 120.36 | 279.64 | 郑家供电所 | 齐家村北 | 1500090505 | 400 | 4 | 120.36
齐家村北 | 1500090505 | 400 | 4 | 120.36 | 279.64 | 郑家供电所 | 前孙 | 1500090507 | 200 | 4 | 112.915
前孙 | 1500090507 | 200 | 4 | 112.915 | 87.085 | 郑家供电所 | 前孙 | 1500090507 | 200 | 4 | 112.915
前孙 | 1500090507 | 200 | 4 | 112.915 | 87.085 | 郑家供电所 | 前孙 | 1500090507 | 200 | 4 | 112.915
前孙 | 1500090507 | 200 | 4 | 112.915 | 87.085 | 郑家供电所 | 前孙 | 1500090507 | 200 | 4 | 112.915
前孙 | 1500090507 | 200 | 4 | 112.915 | 87.085 | 郑家供电所 | 李海东西（照明） | 1500090604 | 400 | 2 | 116.25
李海东西（照明） | 1500090604 | 400 | 2 | 116.25 | 283.75 | 郑家供电所 | 李海东西（照明） | 1500090604 | 400 | 2 | 116.25
李海东西（照明） | 1500090604 | 400 | 2 | 116.25 | 283.75 | 郑家供电所 | 潘庙西台架变 | 1500090605 | 400 | 4 | 64.35
潘庙西台架变 | 1500090605 | 400 | 4 | 64.35 | 335.65 | 郑家供电所 | 潘庙西台架变 | 1500090605 | 400 | 4 | 64.35
潘庙西台架变 | 1500090605 | 400 | 4 | 64.35 | 335.65 | 郑家供电所 | 潘庙西台架变 | 1500090605 | 400 | 4 | 64.35
潘庙西台架变 | 1500090605 | 400 | 4 | 64.35 | 335.65 | 郑家供电所 | 潘庙西台架变 | 1500090605 | 400 | 4 | 64.35
潘庙西台架变 | 1500090605 | 400 | 4 | 64.35 | 335.65 | 郑家供电所 | 谢海村南 | 1500090607 | 400 | 4 | 104
谢海村南 | 1500090607 | 400 | 4 | 104 | 296 | 郑家供电所 | 谢海村南 | 1500090607 | 400 | 4 | 104
谢海村南 | 1500090607 | 400 | 4 | 104 | 296 | 郑家供电所 | 谢海村南 | 1500090607 | 400 | 4 | 104
谢海村南 | 1500090607 | 400 | 4 | 104 | 296 | 郑家供电所 | 谢海村南 | 1500090607 | 400 | 4 | 104
谢海村南 | 1500090607 | 400 | 4 | 104 | 296 | 郑家供电所 | 谢海村中 | 1500090609 | 200 | 2 | 43.2
谢海村中 | 1500090609 | 200 | 2 | 43.2 | 156.8 | 郑家供电所 | 谢海村中 | 1500090609 | 200 | 2 | 43.2
谢海村中 | 1500090609 | 200 | 2 | 43.2 | 156.8 | 郑家供电所 | 杨家村南 | 1500090618 | 315 | 2 | 29.7
杨家村南 | 1500090618 | 315 | 2 | 29.7 | 285.3 | 郑家供电所 | 杨家村南 | 1500090618 | 315 | 2 | 29.7
杨家村南 | 1500090618 | 315 | 2 | 29.7 | 285.3 | 郑家供电所 | 赵家村西南 | 1500090620 | 315 | 1 | 21.06
赵家村西南 | 1500090620 | 315 | 1 | 21.06 | 293.94 | 郑家供电所 | 杨家村北 | 1500120601 | 400 | 3 | 95.24
杨家村北 | 1500120601 | 400 | 3 | 95.24 | 304.76 | 郑家供电所 | 杨家村北 | 1500120601 | 400 | 3 | 95.24
杨家村北 | 1500120601 | 400 | 3 | 95.24 | 304.76 | 郑家供电所 | 杨家村北 | 1500120601 | 400 | 3 | 95.24
杨家村北 | 1500120601 | 400 | 3 | 95.24 | 304.76 | 郑家供电所 | 东王村北 | 1500090214 | 400 | 2 | 53.91
东王村北 | 1500090214 | 400 | 2 | 53.91 | 346.09 | 郑家供电所 | 东王村北 | 1500090214 | 400 | 2 | 53.91
东王村北 | 1500090214 | 400 | 2 | 53.91 | 346.09 | 郑家供电所 | 聊城市亨利轴承配件厂 | 1503184282 | 80 | 1 | 56
聊城市亨利轴承配件厂 | 1503184282 | 80 | 1 | 56 | 24 | 郑家供电所 | 李海村东 | 1503189824 | 250 | 1 | 67.2
李海村东 | 1503189824 | 250 | 1 | 67.2 | 182.8 | 郑家供电所 | 赵家村北 | 331763 | 315 | 4 | 120.945
赵家村北 | 331763 | 315 | 4 | 120.945 | 194.055 | 郑家供电所 | 赵家村北 | 331763 | 315 | 4 | 120.945
赵家村北 | 331763 | 315 | 4 | 120.945 | 194.055 | 郑家供电所 | 赵家村北 | 331763 | 315 | 4 | 120.945
赵家村北 | 331763 | 315 | 4 | 120.945 | 194.055 | 郑家供电所 | 赵家村北 | 331763 | 315 | 4 | 120.945
赵家村北 | 331763 | 315 | 4 | 120.945 | 194.055 | 郑家供电所 | 赵家村东 | 331966 | 315 | 2 | 50.775
赵家村东 | 331966 | 315 | 2 | 50.775 | 264.225 | 郑家供电所 | 赵家村东 | 331966 | 315 | 2 | 50.775
赵家村东 | 331966 | 315 | 2 | 50.775 | 264.225 | 郑家供电所 | 张楼村北 | 375851 | 315 | 5 | 175.63
张楼村北 | 375851 | 315 | 5 | 175.63 | 139.37 | 郑家供电所 | 张楼村北 | 375851 | 315 | 5 | 175.63
张楼村北 | 375851 | 315 | 5 | 175.63 | 139.37 | 郑家供电所 | 张楼村北 | 375851 | 315 | 5 | 175.63
张楼村北 | 375851 | 315 | 5 | 175.63 | 139.37 | 郑家供电所 | 张楼村北 | 375851 | 315 | 5 | 175.63
张楼村北 | 375851 | 315 | 5 | 175.63 | 139.37 | 郑家供电所 | 张楼村北 | 375851 | 315 | 5 | 175.63
张楼村北 | 375851 | 315 | 5 | 175.63 | 139.37 | 郑家供电所 | 谢海村西北 | 590613 | 200 | 5 | 128.05
谢海村西北 | 590613 | 200 | 5 | 128.05 | 71.95 | 郑家供电所 | 谢海村西北 | 590613 | 200 | 5 | 128.05
谢海村西北 | 590613 | 200 | 5 | 128.05 | 71.95 | 郑家供电所 | 谢海村西北 | 590613 | 200 | 5 | 128.05
谢海村西北 | 590613 | 200 | 5 | 128.05 | 71.95 | 郑家供电所 | 谢海村西北 | 590613 | 200 | 5 | 128.05
谢海村西北 | 590613 | 200 | 5 | 128.05 | 71.95 | 郑家供电所 | 谢海村西北 | 590613 | 200 | 5 | 128.05
谢海村西北 | 590613 | 200 | 5 | 128.05 | 71.95 | 郑家供电所 | 五圣北公变（200） | 638994 | 400 | 1 | 39.36
五圣北公变（200） | 638994 | 400 | 1 | 39.36 | 360.64 | 郑家供电所 | 张郜西北200 | 664556 | 400 | 1 | 12.6
张郜西北200 | 664556 | 400 | 1 | 12.6 | 387.4 | 郑家供电所 | 东邱村中 | 678863 | 400 | 1 | 27
东邱村中 | 678863 | 400 | 1 | 27 | 373 | 郑家供电所 | 聊城市美华精工机械厂 | 682950 | 250 | 1 | 62
聊城市美华精工机械厂 | 682950 | 250 | 1 | 62 | 188 | 郑家供电所 | 张郜南 | 694709 | 200 | 1 | 21.06
张郜南 | 694709 | 200 | 1 | 21.06 | 178.94 | 郑家供电所 | 温集村1号公变 | 841196 | 400 | 3 | 108.8
温集村1号公变 | 841196 | 400 | 3 | 108.8 | 291.2 | 郑家供电所 | 温集村1号公变 | 841196 | 400 | 3 | 108.8
温集村1号公变 | 841196 | 400 | 3 | 108.8 | 291.2 | 郑家供电所 | 温集村1号公变 | 841196 | 400 | 3 | 108.8
温集村1号公变 | 841196 | 400 | 3 | 108.8 | 291.2 | 郑家供电所 | 温集村3号公变 | 841199 | 200 | 10 | 283.3
温集村3号公变 | 841199 | 200 | 10 | 283.3 | -83.3 | 郑家供电所 | 温集村3号公变 | 841199 | 200 | 10 | 283.3
温集村3号公变 | 841199 | 200 | 10 | 283.3 | -83.3 | 郑家供电所 | 温集村3号公变 | 841199 | 200 | 10 | 283.3
温集村3号公变 | 841199 | 200 | 10 | 283.3 | -83.3 | 郑家供电所 | 温集村3号公变 | 841199 | 200 | 10 | 283.3
温集村3号公变 | 841199 | 200 | 10 | 283.3 | -83.3 | 郑家供电所 | 温集村3号公变 | 841199 | 200 | 10 | 283.3
温集村3号公变 | 841199 | 200 | 10 | 283.3 | -83.3 | 郑家供电所 | 温集村3号公变 | 841199 | 200 | 10 | 283.3
温集村3号公变 | 841199 | 200 | 10 | 283.3 | -83.3 | 郑家供电所 | 温集村3号公变 | 841199 | 200 | 10 | 283.3
温集村3号公变 | 841199 | 200 | 10 | 283.3 | -83.3 | 郑家供电所 | 温集村3号公变 | 841199 | 200 | 10 | 283.3
温集村3号公变 | 841199 | 200 | 10 | 283.3 | -83.3 | 郑家供电所 | 温集村3号公变 | 841199 | 200 | 10 | 283.3
温集村3号公变 | 841199 | 200 | 10 | 283.3 | -83.3 | 郑家供电所 | 温集村3号公变 | 841199 | 200 | 10 | 283.3
温集村3号公变 | 841199 | 200 | 10 | 283.3 | -83.3 | 郑家供电所 | 温集村5号公变 | 841200 | 315 | 2 | 43.52
温集村5号公变 | 841200 | 315 | 2 | 43.52 | 271.48 | 郑家供电所 | 温集村5号公变 | 841200 | 315 | 2 | 43.52
温集村5号公变 | 841200 | 315 | 2 | 43.52 | 271.48 | 郑家供电所 | 温集村7号公变 | 841201 | 200 | 1 | 33.72
温集村7号公变 | 841201 | 200 | 1 | 33.72 | 166.28 | 郑家供电所 | 温集村8号公变 | 841202 | 400 | 1 | 21.08
温集村8号公变 | 841202 | 400 | 1 | 21.08 | 378.92 | 郑家供电所 | 温集村9号公变 | 841203 | 200 | 7 | 187.68
温集村9号公变 | 841203 | 200 | 7 | 187.68 | 12.32 | 郑家供电所 | 温集村9号公变 | 841203 | 200 | 7 | 187.68
温集村9号公变 | 841203 | 200 | 7 | 187.68 | 12.32 | 郑家供电所 | 温集村9号公变 | 841203 | 200 | 7 | 187.68
温集村9号公变 | 841203 | 200 | 7 | 187.68 | 12.32 | 郑家供电所 | 温集村9号公变 | 841203 | 200 | 7 | 187.68
温集村9号公变 | 841203 | 200 | 7 | 187.68 | 12.32 | 郑家供电所 | 温集村9号公变 | 841203 | 200 | 7 | 187.68
温集村9号公变 | 841203 | 200 | 7 | 187.68 | 12.32 | 郑家供电所 | 温集村9号公变 | 841203 | 200 | 7 | 187.68
温集村9号公变 | 841203 | 200 | 7 | 187.68 | 12.32 | 郑家供电所 | 温集村9号公变 | 841203 | 200 | 7 | 187.68
温集村9号公变 | 841203 | 200 | 7 | 187.68 | 12.32 | 郑家供电所 | 温集村10号公变 | 841204 | 200 | 2 | 47.6
温集村10号公变 | 841204 | 200 | 2 | 47.6 | 152.4 | 郑家供电所 | 温集村10号公变 | 841204 | 200 | 2 | 47.6
温集村10号公变 | 841204 | 200 | 2 | 47.6 | 152.4 | 郑家供电所 | 温集村12号公变 | 841205 | 400 | 2 | 82.28
温集村12号公变 | 841205 | 400 | 2 | 82.28 | 317.72 | 郑家供电所 | 温集村12号公变 | 841205 | 400 | 2 | 82.28
温集村12号公变 | 841205 | 400 | 2 | 82.28 | 317.72 | 郑家供电所 | 西屯村北 | 854525 | 200 | 1 | 21.6
西屯村北 | 854525 | 200 | 1 | 21.6 | 178.4 | 郑家供电所 | 东大屯中台架变 | 857420 | 400 | 1 | 21.655
东大屯中台架变 | 857420 | 400 | 1 | 21.655 | 378.345 | 郑家供电所 | 李海东南 | 862891 | 200 | 2 | 80.36
李海东南 | 862891 | 200 | 2 | 80.36 | 119.64 | 郑家供电所 | 李海东南 | 862891 | 200 | 2 | 80.36
李海东南 | 862891 | 200 | 2 | 80.36 | 119.64 | 郑家供电所 | 大孟西南 | 862892 | 400 | 2 | 50.685
大孟西南 | 862892 | 400 | 2 | 50.685 | 349.315 | 郑家供电所 | 大孟西南 | 862892 | 400 | 2 | 50.685
大孟西南 | 862892 | 400 | 2 | 50.685 | 349.315 | 郑家供电所 | 前靳西南台架变 | 883885 | 400 | 4 | 63.44
前靳西南台架变 | 883885 | 400 | 4 | 63.44 | 336.56 | 郑家供电所 | 前靳西南台架变 | 883885 | 400 | 4 | 63.44
前靳西南台架变 | 883885 | 400 | 4 | 63.44 | 336.56 | 郑家供电所 | 前靳西南台架变 | 883885 | 400 | 4 | 63.44
前靳西南台架变 | 883885 | 400 | 4 | 63.44 | 336.56 | 郑家供电所 | 前靳西南台架变 | 883885 | 400 | 4 | 63.44
前靳西南台架变 | 883885 | 400 | 4 | 63.44 | 336.56 | 郑家供电所 | 前大屯西 | 883900 | 200 | 1 | 20.335
前大屯西 | 883900 | 200 | 1 | 20.335 | 179.665 | 郑家供电所 | 小屯中 | 883906 | 250 | 1 | 20.25
小屯中 | 883906 | 250 | 1 | 20.25 | 229.75 | 郑家供电所 | 郭庄村3号公变 | 907305 | 200 | 7 | 215.2
郭庄村3号公变 | 907305 | 200 | 7 | 215.2 | -15.2 | 郑家供电所 | 郭庄村3号公变 | 907305 | 200 | 7 | 215.2
郭庄村3号公变 | 907305 | 200 | 7 | 215.2 | -15.2 | 郑家供电所 | 郭庄村3号公变 | 907305 | 200 | 7 | 215.2
郭庄村3号公变 | 907305 | 200 | 7 | 215.2 | -15.2 | 郑家供电所 | 郭庄村3号公变 | 907305 | 200 | 7 | 215.2
郭庄村3号公变 | 907305 | 200 | 7 | 215.2 | -15.2 | 郑家供电所 | 郭庄村3号公变 | 907305 | 200 | 7 | 215.2
郭庄村3号公变 | 907305 | 200 | 7 | 215.2 | -15.2 | 郑家供电所 | 郭庄村3号公变 | 907305 | 200 | 7 | 215.2
郭庄村3号公变 | 907305 | 200 | 7 | 215.2 | -15.2 | 郑家供电所 | 郭庄村3号公变 | 907305 | 200 | 7 | 215.2
郭庄村3号公变 | 907305 | 200 | 7 | 215.2 | -15.2 | 郑家供电所 | 郑家2号公变 | 944076 | 400 | 1 | 10.68
郑家2号公变 | 944076 | 400 | 1 | 10.68 | 389.32 | 郑家供电所 | 郑家6号公变 | 944081 | 400 | 4 | 71.005
郑家6号公变 | 944081 | 400 | 4 | 71.005 | 328.995 | 郑家供电所 | 郑家6号公变 | 944081 | 400 | 4 | 71.005
郑家6号公变 | 944081 | 400 | 4 | 71.005 | 328.995 | 郑家供电所 | 郑家6号公变 | 944081 | 400 | 4 | 71.005
郑家6号公变 | 944081 | 400 | 4 | 71.005 | 328.995 | 郑家供电所 | 郑家6号公变 | 944081 | 400 | 4 | 71.005
郑家6号公变 | 944081 | 400 | 4 | 71.005 | 328.995 | 郑家供电所 | 莫庄中 | 971377 | 400 | 1 | 22.14
莫庄中 | 971377 | 400 | 1 | 22.14 | 377.86 | 郑家供电所 | 郭庄4号公变 | 978769 | 400 | 5 | 148.41
郭庄4号公变 | 978769 | 400 | 5 | 148.41 | 251.59 | 郑家供电所 | 郭庄4号公变 | 978769 | 400 | 5 | 148.41
郭庄4号公变 | 978769 | 400 | 5 | 148.41 | 251.59 | 郑家供电所 | 郭庄4号公变 | 978769 | 400 | 5 | 148.41
郭庄4号公变 | 978769 | 400 | 5 | 148.41 | 251.59 | 郑家供电所 | 郭庄4号公变 | 978769 | 400 | 5 | 148.41
郭庄4号公变 | 978769 | 400 | 5 | 148.41 | 251.59 | 郑家供电所 | 郭庄4号公变 | 978769 | 400 | 5 | 148.41
郭庄4号公变 | 978769 | 400 | 5 | 148.41 | 251.59 | 郑家供电所 | 西邱1号公变 | 1049545 | 400 | 1 | 6.57
西邱1号公变 | 1049545 | 400 | 1 | 6.57 | 393.43 | 郑家供电所 | 西邱3号公变 | 1049551 | 400 | 1 | 46.35
西邱3号公变 | 1049551 | 400 | 1 | 46.35 | 353.65 | 郑家供电所 | 西邱4号公变 | 1049552 | 400 | 3 | 92.76
西邱4号公变 | 1049552 | 400 | 3 | 92.76 | 307.24 | 郑家供电所 | 西邱4号公变 | 1049552 | 400 | 3 | 92.76
西邱4号公变 | 1049552 | 400 | 3 | 92.76 | 307.24 | 郑家供电所 | 西邱4号公变 | 1049552 | 400 | 3 | 92.76
西邱4号公变 | 1049552 | 400 | 3 | 92.76 | 307.24 | 郑家供电所 | 林里南台架变 | 4061637 | 400 | 3 | 62.98
林里南台架变 | 4061637 | 400 | 3 | 62.98 | 337.02 | 郑家供电所 | 林里南台架变 | 4061637 | 400 | 3 | 62.98
林里南台架变 | 4061637 | 400 | 3 | 62.98 | 337.02 | 郑家供电所 | 林里南台架变 | 4061637 | 400 | 3 | 62.98
林里南台架变 | 4061637 | 400 | 3 | 62.98 | 337.02 | 郑家供电所 | 郑家东公变2号 | 4066106 | 400 | 1 | 18.04
郑家东公变2号 | 4066106 | 400 | 1 | 18.04 | 381.96 | 郑家供电所 | 苇园4号 | 1924008420 | 400 | 2 | 68.64
苇园4号 | 1924008420 | 400 | 2 | 68.64 | 331.36 | 郑家供电所 | 苇园4号 | 1924008420 | 400 | 2 | 68.64
苇园4号 | 1924008420 | 400 | 2 | 68.64 | 331.36 | 郑家供电所 | 苇园2号 | 1924008419 | 400 | 1 | 24.3
苇园2号 | 1924008419 | 400 | 1 | 24.3 | 375.7 | 郑家供电所 | 李海西南 | 1924012408 | 200 | 1 | 80
李海西南 | 1924012408 | 200 | 1 | 80 | 120 | 郑家供电所 | 李海西北 | 1924012410 | 315 | 2 | 41.52
李海西北 | 1924012410 | 315 | 2 | 41.52 | 273.48 | 郑家供电所 | 李海西北 | 1924012410 | 315 | 2 | 41.52
李海西北 | 1924012410 | 315 | 2 | 41.52 | 273.48 | 郑家供电所 | 齐家3号公变 | 1924012705 | 200 | 5 | 92.135
齐家3号公变 | 1924012705 | 200 | 5 | 92.135 | 107.865 | 郑家供电所 | 齐家3号公变 | 1924012705 | 200 | 5 | 92.135
齐家3号公变 | 1924012705 | 200 | 5 | 92.135 | 107.865 | 郑家供电所 | 齐家3号公变 | 1924012705 | 200 | 5 | 92.135
齐家3号公变 | 1924012705 | 200 | 5 | 92.135 | 107.865 | 郑家供电所 | 齐家3号公变 | 1924012705 | 200 | 5 | 92.135
齐家3号公变 | 1924012705 | 200 | 5 | 92.135 | 107.865 | 郑家供电所 | 齐家3号公变 | 1924012705 | 200 | 5 | 92.135
齐家3号公变 | 1924012705 | 200 | 5 | 92.135 | 107.865 | 郑家供电所 | 李东4号台架变 | 1924014225 | 315 | 1 | 104.325
李东4号台架变 | 1924014225 | 315 | 1 | 104.325 | 210.675 | 郑家供电所 | 袁庄中 | 4092731 | 200 | 1 | 14.56
袁庄中 | 4092731 | 200 | 1 | 14.56 | 185.44 | 郑家供电所 | 张楼4号公变 | 4096741 | 400 | 4 | 77.95
张楼4号公变 | 4096741 | 400 | 4 | 77.95 | 322.05 | 郑家供电所 | 张楼4号公变 | 4096741 | 400 | 4 | 77.95
张楼4号公变 | 4096741 | 400 | 4 | 77.95 | 322.05 | 郑家供电所 | 张楼4号公变 | 4096741 | 400 | 4 | 77.95
张楼4号公变 | 4096741 | 400 | 4 | 77.95 | 322.05 | 郑家供电所 | 张楼4号公变 | 4096741 | 400 | 4 | 77.95
张楼4号公变 | 4096741 | 400 | 4 | 77.95 | 322.05 | 郑家供电所 | 后景北 | 4120241 | 400 | 1 | 34.65
后景北 | 4120241 | 400 | 1 | 34.65 | 365.35 | 郑家供电所 | 李东6号公变 | 4120243 | 315 | 2 | 77.8
李东6号公变 | 4120243 | 315 | 2 | 77.8 | 237.2 | 郑家供电所 | 李东6号公变 | 4120243 | 315 | 2 | 77.8
李东6号公变 | 4120243 | 315 | 2 | 77.8 | 237.2 | 郑家供电所 | 宋家南2号 | 4121614 | 400 | 7 | 133.65
宋家南2号 | 4121614 | 400 | 7 | 133.65 | 266.35 | 郑家供电所 | 宋家南2号 | 4121614 | 400 | 7 | 133.65
宋家南2号 | 4121614 | 400 | 7 | 133.65 | 266.35 | 郑家供电所 | 宋家南2号 | 4121614 | 400 | 7 | 133.65
宋家南2号 | 4121614 | 400 | 7 | 133.65 | 266.35 | 郑家供电所 | 宋家南2号 | 4121614 | 400 | 7 | 133.65
宋家南2号 | 4121614 | 400 | 7 | 133.65 | 266.35 | 郑家供电所 | 宋家南2号 | 4121614 | 400 | 7 | 133.65
宋家南2号 | 4121614 | 400 | 7 | 133.65 | 266.35 | 郑家供电所 | 宋家南2号 | 4121614 | 400 | 7 | 133.65
宋家南2号 | 4121614 | 400 | 7 | 133.65 | 266.35 | 郑家供电所 | 宋家南2号 | 4121614 | 400 | 7 | 133.65
宋家南2号 | 4121614 | 400 | 7 | 133.65 | 266.35 | 郑家供电所 | 西公变2号 | 4125762 | 400 | 2 | 59.12
西公变2号 | 4125762 | 400 | 2 | 59.12 | 340.88 | 郑家供电所 | 西公变2号 | 4125762 | 400 | 2 | 59.12
西公变2号 | 4125762 | 400 | 2 | 59.12 | 340.88 | 郑家供电所 | 路湾中2号公变 | 4146177 | 400 | 1 | 27
路湾中2号公变 | 4146177 | 400 | 1 | 27 | 373 | 郑家供电所 | 前王2号公变 | 4148751 | 200 | 1 | 24.75
前王2号公变 | 4148751 | 200 | 1 | 24.75 | 175.25 | 郑家供电所 | 郑家工业园2号公变 | 4149290 | 400 | 1 | 157.43
郑家工业园2号公变 | 4149290 | 400 | 1 | 157.43 | 242.57 | 郑家供电所 | 后靳5号公变 | 4157945 | 400 | 1 | 24.3
后靳5号公变 | 4157945 | 400 | 1 | 24.3 | 375.7 | 郑家供电所 | 张郜2号公变 | 4158193 | 400 | 4 | 64.26
张郜2号公变 | 4158193 | 400 | 4 | 64.26 | 335.74 | 郑家供电所 | 张郜2号公变 | 4158193 | 400 | 4 | 64.26
张郜2号公变 | 4158193 | 400 | 4 | 64.26 | 335.74 | 郑家供电所 | 张郜2号公变 | 4158193 | 400 | 4 | 64.26
张郜2号公变 | 4158193 | 400 | 4 | 64.26 | 335.74 | 郑家供电所 | 张郜2号公变 | 4158193 | 400 | 4 | 64.26
张郜2号公变 | 4158193 | 400 | 4 | 64.26 | 335.74 | 郑家供电所 | 侯家东 | 4181045 | 400 | 1 | 13.77
侯家东 | 4181045 | 400 | 1 | 13.77 | 386.23 | 郑家供电所 | 管屯南2号 | 4208887 | 400 | 2 | 45.045
管屯南2号 | 4208887 | 400 | 2 | 45.045 | 354.955 | 郑家供电所 | 管屯南2号 | 4208887 | 400 | 2 | 45.045
管屯南2号 | 4208887 | 400 | 2 | 45.045 | 354.955 | 郑家供电所 | 张楼北2号台架变 | 4269438 | 200 | 4 | 81.78
张楼北2号台架变 | 4269438 | 200 | 4 | 81.78 | 118.22 | 郑家供电所 | 张楼北2号台架变 | 4269438 | 200 | 4 | 81.78
张楼北2号台架变 | 4269438 | 200 | 4 | 81.78 | 118.22 | 郑家供电所 | 张楼北2号台架变 | 4269438 | 200 | 4 | 81.78
张楼北2号台架变 | 4269438 | 200 | 4 | 81.78 | 118.22 | 郑家供电所 | 张楼北2号台架变 | 4269438 | 200 | 4 | 81.78
张楼北2号台架变 | 4269438 | 200 | 4 | 81.78 | 118.22 | 郑家供电所 | 赵家南2号台架变 | 4269494 | 200 | 1 | 34.3
赵家南2号台架变 | 4269494 | 200 | 1 | 34.3 | 165.7 | 郑家供电所 | 张楼西2号台架变 | 4324575 | 200 | 1 | 29
张楼西2号台架变 | 4324575 | 200 | 1 | 29 | 171 | 郑家供电所 | 宋家北3号台架变 | 27380946 | 400 | 5 | 91.62
宋家北3号台架变 | 27380946 | 400 | 5 | 91.62 | 308.38 | 郑家供电所 | 宋家北3号台架变 | 27380946 | 400 | 5 | 91.62
宋家北3号台架变 | 27380946 | 400 | 5 | 91.62 | 308.38 | 郑家供电所 | 宋家北3号台架变 | 27380946 | 400 | 5 | 91.62
宋家北3号台架变 | 27380946 | 400 | 5 | 91.62 | 308.38 | 郑家供电所 | 宋家北3号台架变 | 27380946 | 400 | 5 | 91.62
宋家北3号台架变 | 27380946 | 400 | 5 | 91.62 | 308.38 | 郑家供电所 | 宋家北3号台架变 | 27380946 | 400 | 5 | 91.62
宋家北3号台架变 | 27380946 | 400 | 5 | 91.62 | 308.38 | 郑家供电所 | 车站2号台架变 | 143489214 | 400 | 1 | 68.25
车站2号台架变 | 143489214 | 400 | 1 | 68.25 | 331.75 | 郑家供电所 | 蔡庄北2号台架变 | 157009237 | 400 | 1 | 20.14
蔡庄北2号台架变 | 157009237 | 400 | 1 | 20.14 | 379.86 | 郑家供电所 | 潘庙3号台架变 | 162500837 | 200 | 1 | 10.8
潘庙3号台架变 | 162500837 | 200 | 1 | 10.8 | 189.2 | 郑家供电所 | 前孙2号台架变 | 162529829 | 200 | 5 | 134.405
前孙2号台架变 | 162529829 | 200 | 5 | 134.405 | 65.595 | 郑家供电所 | 前孙2号台架变 | 162529829 | 200 | 5 | 134.405
前孙2号台架变 | 162529829 | 200 | 5 | 134.405 | 65.595 | 郑家供电所 | 前孙2号台架变 | 162529829 | 200 | 5 | 134.405
前孙2号台架变 | 162529829 | 200 | 5 | 134.405 | 65.595 | 郑家供电所 | 前孙2号台架变 | 162529829 | 200 | 5 | 134.405
前孙2号台架变 | 162529829 | 200 | 5 | 134.405 | 65.595 | 郑家供电所 | 前孙2号台架变 | 162529829 | 200 | 5 | 134.405
前孙2号台架变 | 162529829 | 200 | 5 | 134.405 | 65.595 | 郑家供电所 | 郑家工业园3号台架变 | 165401140 | 400 | 2 | 68.04
郑家工业园3号台架变 | 165401140 | 400 | 2 | 68.04 | 331.96 | 郑家供电所 | 郑家工业园3号台架变 | 165401140 | 400 | 2 | 68.04
郑家工业园3号台架变 | 165401140 | 400 | 2 | 68.04 | 331.96 | 郑家供电所 | 张楼北3号台架变 | 165409834 | 400 | 1 | 25.5
张楼北3号台架变 | 165409834 | 400 | 1 | 25.5 | 374.5 | 郑家供电所 | 苇园台架变 | 165412593 | 400 | 2 | 56.69
苇园台架变 | 165412593 | 400 | 2 | 56.69 | 343.31 | 郑家供电所 | 苇园台架变 | 165412593 | 400 | 2 | 56.69
苇园台架变 | 165412593 | 400 | 2 | 56.69 | 343.31 | 郑家供电所 | 后田4号柱上变压器 | 169416732 | 400 | 2 | 48.9
后田4号柱上变压器 | 169416732 | 400 | 2 | 48.9 | 351.1 | 郑家供电所 | 后田4号柱上变压器 | 169416732 | 400 | 2 | 48.9
后田4号柱上变压器 | 169416732 | 400 | 2 | 48.9 | 351.1 | 郑家供电所 | 齐家6号公变柱上变 | 169579321 | 400 | 1 | 33.55
齐家6号公变柱上变 | 169579321 | 400 | 1 | 33.55 | 366.45 | 郑家供电所 | 齐家7号公变柱上变 | 169579346 | 400 | 3 | 57.365
齐家7号公变柱上变 | 169579346 | 400 | 3 | 57.365 | 342.635 | 郑家供电所 | 齐家7号公变柱上变 | 169579346 | 400 | 3 | 57.365
齐家7号公变柱上变 | 169579346 | 400 | 3 | 57.365 | 342.635 | 郑家供电所 | 齐家7号公变柱上变 | 169579346 | 400 | 3 | 57.365
齐家7号公变柱上变 | 169579346 | 400 | 3 | 57.365 | 342.635 | 郑家供电所 | 梨园小区2号柱上变 | 169603829 | 400 | 6 | 102.655
梨园小区2号柱上变 | 169603829 | 400 | 6 | 102.655 | 297.345 | 郑家供电所 | 梨园小区2号柱上变 | 169603829 | 400 | 6 | 102.655
梨园小区2号柱上变 | 169603829 | 400 | 6 | 102.655 | 297.345 | 郑家供电所 | 梨园小区2号柱上变 | 169603829 | 400 | 6 | 102.655
梨园小区2号柱上变 | 169603829 | 400 | 6 | 102.655 | 297.345 | 郑家供电所 | 梨园小区2号柱上变 | 169603829 | 400 | 6 | 102.655
梨园小区2号柱上变 | 169603829 | 400 | 6 | 102.655 | 297.345 | 郑家供电所 | 梨园小区2号柱上变 | 169603829 | 400 | 6 | 102.655
梨园小区2号柱上变 | 169603829 | 400 | 6 | 102.655 | 297.345 | 郑家供电所 | 梨园小区2号柱上变 | 169603829 | 400 | 6 | 102.655
梨园小区2号柱上变 | 169603829 | 400 | 6 | 102.655 | 297.345 | 郑家供电所 | 宋家南4号公变 | 169882498 | 400 | 2 | 48.6
宋家南4号公变 | 169882498 | 400 | 2 | 48.6 | 351.4 | 郑家供电所 | 宋家南4号公变 | 169882498 | 400 | 2 | 48.6
宋家南4号公变 | 169882498 | 400 | 2 | 48.6 | 351.4 | 郑家供电所 | 宋家南3号公变 | 169885596 | 400 | 1 | 23.4
宋家南3号公变 | 169885596 | 400 | 1 | 23.4 | 376.6 | 郑家供电所 | 前屯5号公变 | 169890366 | 400 | 3 | 56.025
前屯5号公变 | 169890366 | 400 | 3 | 56.025 | 343.975 | 郑家供电所 | 前屯5号公变 | 169890366 | 400 | 3 | 56.025
前屯5号公变 | 169890366 | 400 | 3 | 56.025 | 343.975 | 郑家供电所 | 前屯5号公变 | 169890366 | 400 | 3 | 56.025
前屯5号公变 | 169890366 | 400 | 3 | 56.025 | 343.975 | 低压客户服务二班 | 10kV薛干线王屯新西煤改电台架变 | 165804416 | 400 | 4 | 114.42
10kV薛干线王屯新西煤改电台架变 | 165804416 | 400 | 4 | 114.42 | 285.58 | 低压客户服务二班 | 10kV薛干线王屯新西煤改电台架变 | 165804416 | 400 | 4 | 114.42
10kV薛干线王屯新西煤改电台架变 | 165804416 | 400 | 4 | 114.42 | 285.58 | 低压客户服务二班 | 10kV薛干线王屯新西煤改电台架变 | 165804416 | 400 | 4 | 114.42
10kV薛干线王屯新西煤改电台架变 | 165804416 | 400 | 4 | 114.42 | 285.58 | 低压客户服务二班 | 10kV薛干线王屯新西煤改电台架变 | 165804416 | 400 | 4 | 114.42
10kV薛干线王屯新西煤改电台架变 | 165804416 | 400 | 4 | 114.42 | 285.58 | 低压客户服务二班 | 122#公变白庄站路东容量500 | 1500000930 | 500 | 2 | 47.52
122#公变白庄站路东容量500 | 1500000930 | 500 | 2 | 47.52 | 452.48 | 低压客户服务二班 | 122#公变白庄站路东容量500 | 1500000930 | 500 | 2 | 47.52
122#公变白庄站路东容量500 | 1500000930 | 500 | 2 | 47.52 | 452.48 | 低压客户服务二班 | 280#公变香江光彩容量800 | 0000816114 | 800 | 1 | 30
280#公变香江光彩容量800 | 0000816114 | 800 | 1 | 30 | 770 | 低压客户服务二班 | 363#公变香江光彩Ⅱ期容量1000 | 0000816616 | 1000 | 1 | 5
363#公变香江光彩Ⅱ期容量1000 | 0000816616 | 1000 | 1 | 5 | 955 | 低压客户服务二班 | 463#公变闫庄新村容量315 | 0000816927 | 315 | 2 | 9.9
463#公变闫庄新村容量315 | 0000816927 | 315 | 2 | 9.9 | 305.1 | 低压客户服务二班 | 463#公变闫庄新村容量315 | 0000816927 | 315 | 2 | 21.08
463#公变闫庄新村容量315 | 0000816927 | 315 | 2 | 21.08 | 293.92 | 低压客户服务二班 | 464#公变北王屯村西容量315 | 0000816928 | 315 | 3 | 40.24
464#公变北王屯村西容量315 | 0000816928 | 315 | 3 | 40.24 | 274.76 | 低压客户服务二班 | 464#公变北王屯村西容量315 | 0000816928 | 315 | 3 | 40.24
464#公变北王屯村西容量315 | 0000816928 | 315 | 3 | 40.24 | 274.76 | 低压客户服务二班 | 464#公变北王屯村西容量315 | 0000816928 | 315 | 3 | 40.24
464#公变北王屯村西容量315 | 0000816928 | 315 | 3 | 40.24 | 274.76 | 低压客户服务二班 | 471公变库财刘南200 | 0000816954 | 315 | 1 | 41.44
471公变库财刘南200 | 0000816954 | 315 | 1 | 41.44 | 273.56 | 低压客户服务二班 | 473#公变王屯东容量315 | 0000816957 | 315 | 5 | 120.85
473#公变王屯东容量315 | 0000816957 | 315 | 5 | 120.85 | 194.15 | 低压客户服务二班 | 473#公变王屯东容量315 | 0000816957 | 315 | 5 | 120.85
473#公变王屯东容量315 | 0000816957 | 315 | 5 | 120.85 | 194.15 | 低压客户服务二班 | 473#公变王屯东容量315 | 0000816957 | 315 | 5 | 120.85
473#公变王屯东容量315 | 0000816957 | 315 | 5 | 120.85 | 194.15 | 低压客户服务二班 | 473#公变王屯东容量315 | 0000816957 | 315 | 5 | 120.85
473#公变王屯东容量315 | 0000816957 | 315 | 5 | 120.85 | 194.15 | 低压客户服务二班 | 473#公变王屯东容量315 | 0000816957 | 315 | 5 | 120.85
473#公变王屯东容量315 | 0000816957 | 315 | 5 | 120.85 | 194.15 | 低压客户服务二班 | 515#公变念窑北400 | 166489959 | 400 | 1 | 30.25
515#公变念窑北400 | 166489959 | 400 | 1 | 30.25 | 369.75 | 低压客户服务二班 | 523王屯西南容量500 | 0000817086 | 500 | 3 | 48.64
523王屯西南容量500 | 0000817086 | 500 | 3 | 48.64 | 451.36 | 低压客户服务二班 | 523王屯西南容量500 | 0000817086 | 500 | 3 | 48.64
523王屯西南容量500 | 0000817086 | 500 | 3 | 48.64 | 451.36 | 低压客户服务二班 | 523王屯西南容量500 | 0000817086 | 630 | 3 | 48.64
523王屯西南容量500 | 0000817086 | 630 | 3 | 48.64 | 581.36 | 低压客户服务二班 | 640#公变王屯容量630 | 0000979561 | 630 | 6 | 162.76
640#公变王屯容量630 | 0000979561 | 630 | 6 | 162.76 | 467.24 | 低压客户服务二班 | 640#公变王屯容量630 | 0000979561 | 630 | 6 | 162.76
640#公变王屯容量630 | 0000979561 | 630 | 6 | 162.76 | 467.24 | 低压客户服务二班 | 640#公变王屯容量630 | 0000979561 | 630 | 6 | 162.76
640#公变王屯容量630 | 0000979561 | 630 | 6 | 162.76 | 467.24 | 低压客户服务二班 | 640#公变王屯容量630 | 0000979561 | 630 | 6 | 162.76
640#公变王屯容量630 | 0000979561 | 630 | 6 | 162.76 | 467.24 | 低压客户服务二班 | 640#公变王屯容量630 | 0000979561 | 630 | 6 | 162.76
640#公变王屯容量630 | 0000979561 | 630 | 6 | 162.76 | 467.24 | 低压客户服务二班 | 640#公变王屯容量630 | 0000979561 | 630 | 6 | 162.76
640#公变王屯容量630 | 0000979561 | 630 | 6 | 162.76 | 467.24 | 低压客户服务二班 | 699#公变库财刘容量400 | 4178007 | 400 | 2 | 49.21
699#公变库财刘容量400 | 4178007 | 400 | 2 | 49.21 | 350.79 | 低压客户服务二班 | 699#公变库财刘容量400 | 4178007 | 400 | 2 | 49.21
699#公变库财刘容量400 | 4178007 | 400 | 2 | 49.21 | 350.79 | 低压客户服务二班 | 832王屯南煤改电台变容量400 | 165762307 | 400 | 2 | 64.16
832王屯南煤改电台变容量400 | 165762307 | 400 | 2 | 64.16 | 335.84 | 低压客户服务二班 | 832王屯南煤改电台变容量400 | 165762307 | 400 | 2 | 64.16
832王屯南煤改电台变容量400 | 165762307 | 400 | 2 | 64.16 | 335.84 | 低压客户服务二班 | 833王屯村中部煤改电台变400 | 165817508 | 400 | 4 | 56.32
833王屯村中部煤改电台变400 | 165817508 | 400 | 4 | 56.32 | 343.68 | 低压客户服务二班 | 833王屯村中部煤改电台变400 | 165817508 | 400 | 4 | 56.32
833王屯村中部煤改电台变400 | 165817508 | 400 | 4 | 56.32 | 343.68 | 低压客户服务二班 | 833王屯村中部煤改电台变400 | 165817508 | 400 | 4 | 56.32
833王屯村中部煤改电台变400 | 165817508 | 400 | 4 | 56.32 | 343.68 | 低压客户服务二班 | 833王屯村中部煤改电台变400 | 165817508 | 400 | 4 | 56.32
833王屯村中部煤改电台变400 | 165817508 | 400 | 4 | 56.32 | 343.68 | 低压客户服务二班 | 聊城市新水河污水处理厂 | 0001078935 | 1600 | 1 | 121.5
聊城市新水河污水处理厂 | 0001078935 | 1600 | 1 | 121.5 | 1478.5 | 堂邑供电所 | 教场李 | 1500060323 | 400 | 18 | 125.98
教场李 | 1500060323 | 400 | 18 | 125.98 | 274.02 | 堂邑供电所 | 西黄 | 1500060317 | 200 | 2 | 55.62
西黄 | 1500060317 | 200 | 2 | 55.62 | 144.38 | 堂邑供电所 | 南街 | 1500060105 | 315 | 1 | 5.1
南街 | 1500060105 | 315 | 1 | 5.1 | 309.9 | 堂邑供电所 | 西街 | 1500060104 | 400 | 4 | 77.02
西街 | 1500060104 | 400 | 4 | 77.02 | 322.98 | 堂邑供电所 | 西街 | 1500060104 | 400 | 4 | 77.02
西街 | 1500060104 | 400 | 4 | 77.02 | 322.98 | 堂邑供电所 | 10kV五里线北常庄支20-17-11G教场李西台架变 | 4235468 | 400 | 12 | 123.93
10kV五里线北常庄支20-17-11G教场李西台架变 | 4235468 | 400 | 12 | 123.93 | 276.07 | 堂邑供电所 | 教场李 | 1500060323 | 400 | 18 | 125.98
教场李 | 1500060323 | 400 | 18 | 125.98 | 274.02 | 堂邑供电所 | 教场李 | 1500060323 | 400 | 18 | 125.98
教场李 | 1500060323 | 400 | 18 | 125.98 | 274.02 | 堂邑供电所 | 10kV五里线北常庄支20-17-11G教场李西台架变 | 4235468 | 400 | 12 | 123.93
10kV五里线北常庄支20-17-11G教场李西台架变 | 4235468 | 400 | 12 | 123.93 | 276.07 | 堂邑供电所 | 教场李 | 1500060323 | 400 | 18 | 125.98
教场李 | 1500060323 | 400 | 18 | 125.98 | 274.02 | 堂邑供电所 | 教场李 | 1500060323 | 400 | 18 | 125.98
教场李 | 1500060323 | 400 | 18 | 125.98 | 274.02 | 堂邑供电所 | 10kV五里线北常庄支20-17-11G教场李西台架变 | 4235468 | 400 | 12 | 123.93
10kV五里线北常庄支20-17-11G教场李西台架变 | 4235468 | 400 | 12 | 123.93 | 276.07 | 堂邑供电所 | 10kV马棉线东关南台台架变 | 4167289 | 400 | 3 | 35.48
10kV马棉线东关南台台架变 | 4167289 | 400 | 3 | 35.48 | 364.52 | 堂邑供电所 | 10kV五里线北常庄支20-17-11G教场李西台架变 | 4235468 | 400 | 12 | 123.93
10kV五里线北常庄支20-17-11G教场李西台架变 | 4235468 | 400 | 12 | 123.93 | 276.07 | 堂邑供电所 | 乔庄东北 | 162811951 | 400 | 9 | 140.45
乔庄东北 | 162811951 | 400 | 9 | 140.45 | 259.55 | 堂邑供电所 | 110kV许堤线苏堤口支82-33-04G三合台架变 | 4229573 | 400 | 8 | 131.94
110kV许堤线苏堤口支82-33-04G三合台架变 | 4229573 | 400 | 8 | 131.94 | 268.06 | 堂邑供电所 | 教场李 | 1500060323 | 400 | 18 | 125.98
教场李 | 1500060323 | 400 | 18 | 125.98 | 274.02 | 堂邑供电所 | 教场李 | 1500060323 | 400 | 18 | 125.98
教场李 | 1500060323 | 400 | 18 | 125.98 | 274.02 | 堂邑供电所 | 教场李 | 1500060323 | 400 | 18 | 125.98
教场李 | 1500060323 | 400 | 18 | 125.98 | 274.02 | 堂邑供电所 | 教场李 | 1500060323 | 400 | 18 | 125.98
教场李 | 1500060323 | 400 | 18 | 125.98 | 274.02 | 堂邑供电所 | 教场李 | 1500060323 | 400 | 18 | 125.98
教场李 | 1500060323 | 400 | 18 | 125.98 | 274.02 | 堂邑供电所 | 教场李 | 1500060323 | 400 | 18 | 125.98
教场李 | 1500060323 | 400 | 18 | 125.98 | 274.02 | 堂邑供电所 | 乔庄东北 | 162811951 | 400 | 9 | 140.45
乔庄东北 | 162811951 | 400 | 9 | 140.45 | 259.55 | 堂邑供电所 | 10kV五里线北常庄支20-17-11G教场李西台架变 | 4235468 | 400 | 12 | 123.93
10kV五里线北常庄支20-17-11G教场李西台架变 | 4235468 | 400 | 12 | 123.93 | 276.07 | 堂邑供电所 | 10kV五里线北常庄支20-17-11G教场李西台架变 | 4235468 | 400 | 12 | 123.93
10kV五里线北常庄支20-17-11G教场李西台架变 | 4235468 | 400 | 12 | 123.93 | 276.07 | 堂邑供电所 | 10kV五里线北常庄支20-17-11G教场李西台架变 | 4235468 | 400 | 12 | 123.93
10kV五里线北常庄支20-17-11G教场李西台架变 | 4235468 | 400 | 12 | 123.93 | 276.07 | 堂邑供电所 | 南关中 | 1500060106 | 400 | 2 | 37.13
南关中 | 1500060106 | 400 | 2 | 37.13 | 362.87 | 堂邑供电所 | 10kV五里线北常庄支20-17-11G教场李西台架变 | 4235468 | 400 | 12 | 123.93
10kV五里线北常庄支20-17-11G教场李西台架变 | 4235468 | 400 | 12 | 123.93 | 276.07 | 堂邑供电所 | 10kV五里线北常庄支20-17-11G教场李西台架变 | 4235468 | 400 | 12 | 123.93
10kV五里线北常庄支20-17-11G教场李西台架变 | 4235468 | 400 | 12 | 123.93 | 276.07 | 堂邑供电所 | 教场李 | 1500060323 | 400 | 18 | 125.98
教场李 | 1500060323 | 400 | 18 | 125.98 | 274.02 | 堂邑供电所 | 教场李 | 1500060323 | 400 | 18 | 125.98
教场李 | 1500060323 | 400 | 18 | 125.98 | 274.02 | 堂邑供电所 | 10kV五里线北常庄支20-17-11G教场李西台架变 | 4235468 | 400 | 12 | 123.93
10kV五里线北常庄支20-17-11G教场李西台架变 | 4235468 | 400 | 12 | 123.93 | 276.07 | 堂邑供电所 | 教场李 | 1500060323 | 400 | 18 | 125.98
教场李 | 1500060323 | 400 | 18 | 125.98 | 274.02 | 堂邑供电所 | 教场李 | 1500060323 | 400 | 18 | 125.98
教场李 | 1500060323 | 400 | 18 | 125.98 | 274.02 | 堂邑供电所 | 教场李 | 1500060323 | 400 | 18 | 125.98
教场李 | 1500060323 | 400 | 18 | 125.98 | 274.02 | 堂邑供电所 | 教场李 | 1500060323 | 400 | 18 | 125.98
教场李 | 1500060323 | 400 | 18 | 125.98 | 274.02 | 堂邑供电所 | 10kV马棉线北街广场台架变 | 157021893 | 400 | 4 | 108.45
10kV马棉线北街广场台架变 | 157021893 | 400 | 4 | 108.45 | 291.55 | 堂邑供电所 | 10kV五里线北常庄支20-17-11G教场李西台架变 | 4235468 | 400 | 12 | 123.93
10kV五里线北常庄支20-17-11G教场李西台架变 | 4235468 | 400 | 12 | 123.93 | 276.07 | 堂邑供电所 | 10kV五里线北常庄支20-17-11G教场李西台架变 | 4235468 | 400 | 12 | 123.93
10kV五里线北常庄支20-17-11G教场李西台架变 | 4235468 | 400 | 12 | 123.93 | 276.07 | 堂邑供电所 | 教场李 | 1500060323 | 400 | 18 | 125.98
教场李 | 1500060323 | 400 | 18 | 125.98 | 274.02 | 堂邑供电所 | 罗屯南1台架 | 152998878 | 400 | 14 | 284.875
罗屯南1台架 | 152998878 | 400 | 14 | 284.875 | 115.125 | 堂邑供电所 | 张庄 | 1500120537 | 400 | 1 | 20
张庄 | 1500120537 | 400 | 1 | 20 | 380 | 堂邑供电所 | 乔庄东北 | 162811951 | 400 | 9 | 140.45
乔庄东北 | 162811951 | 400 | 9 | 140.45 | 259.55 | 堂邑供电所 | 聊城清源商贸有限公司 | 1503181802 | 160 | 1 | 40.04
聊城清源商贸有限公司 | 1503181802 | 160 | 1 | 40.04 | 119.96 | 堂邑供电所 | 马庄北台 | 1500060201 | 200 | 1 | 15.08
马庄北台 | 1500060201 | 200 | 1 | 15.08 | 184.92 | 堂邑供电所 | 乔庄东北 | 162811951 | 400 | 9 | 140.45
乔庄东北 | 162811951 | 400 | 9 | 140.45 | 259.55 | 堂邑供电所 | 周庄西台 | 1500060211 | 315 | 6 | 129.245
周庄西台 | 1500060211 | 315 | 6 | 129.245 | 185.755 | 堂邑供电所 | 周庄西台 | 1500060211 | 315 | 6 | 129.245
周庄西台 | 1500060211 | 315 | 6 | 129.245 | 185.755 | 堂邑供电所 | 周庄西台 | 1500060211 | 315 | 6 | 129.245
周庄西台 | 1500060211 | 315 | 6 | 129.245 | 185.755 | 堂邑供电所 | 10kV王铺Ⅱ线路西中台台架变 | 169416353 | 400 | 2 | 35.28
10kV王铺Ⅱ线路西中台台架变 | 169416353 | 400 | 2 | 35.28 | 364.72 | 堂邑供电所 | 周庄西台 | 1500060211 | 315 | 6 | 129.245
周庄西台 | 1500060211 | 315 | 6 | 129.245 | 185.755 | 堂邑供电所 | 10kV罗屯线罗屯北1台架变 | 154734905 | 200 | 7 | 137.94
10kV罗屯线罗屯北1台架变 | 154734905 | 200 | 7 | 137.94 | 62.06 | 堂邑供电所 | 10kV王铺Ⅱ线路西中台台架变 | 169416353 | 400 | 2 | 35.28
10kV王铺Ⅱ线路西中台台架变 | 169416353 | 400 | 2 | 35.28 | 364.72 | 堂邑供电所 | 合庄 | 1500060402 | 400 | 14 | 336.825
合庄 | 1500060402 | 400 | 14 | 336.825 | 63.175 | 堂邑供电所 | 合庄 | 1500060402 | 400 | 14 | 336.825
合庄 | 1500060402 | 400 | 14 | 336.825 | 63.175 | 堂邑供电所 | 合庄 | 1500060402 | 400 | 14 | 336.825
合庄 | 1500060402 | 400 | 14 | 336.825 | 63.175 | 堂邑供电所 | 10kV马棉线北街广场台架变 | 157021893 | 400 | 4 | 108.45
10kV马棉线北街广场台架变 | 157021893 | 400 | 4 | 108.45 | 291.55 | 堂邑供电所 | 北关西台 | 1500060339 | 200 | 2 | 23.65
北关西台 | 1500060339 | 200 | 2 | 23.65 | 176.35 | 堂邑供电所 | 常庄 | 4064362 | 400 | 4 | 73.275
常庄 | 4064362 | 400 | 4 | 73.275 | 326.725 | 堂邑供电所 | 乔庄东北 | 162811951 | 400 | 9 | 140.45
乔庄东北 | 162811951 | 400 | 9 | 140.45 | 259.55 | 堂邑供电所 | 10kV许堤线付庄支71-02-08G台架变 | 4231489 | 200 | 1 | 10.24
10kV许堤线付庄支71-02-08G台架变 | 4231489 | 200 | 1 | 10.24 | 189.76 | 堂邑供电所 | 北关西台 | 1500060339 | 200 | 2 | 23.65
北关西台 | 1500060339 | 200 | 2 | 23.65 | 176.35 | 堂邑供电所 | 10kV王铺Ⅰ线杨庙台架变 | 1500060207 | 200 | 15 | 240.345
10kV王铺Ⅰ线杨庙台架变 | 1500060207 | 200 | 15 | 240.345 | -40.345 | 堂邑供电所 | 10kV王铺Ⅰ线杨庙台架变 | 1500060207 | 200 | 15 | 240.345
10kV王铺Ⅰ线杨庙台架变 | 1500060207 | 200 | 15 | 240.345 | -40.345 | 堂邑供电所 | 赵营南台 | 1500060204 | 200 | 7 | 212.74
赵营南台 | 1500060204 | 200 | 7 | 212.74 | -12.74 | 堂邑供电所 | 罗屯北2台 | 154738195 | 400 | 13 | 266.66
罗屯北2台 | 154738195 | 400 | 13 | 266.66 | 133.34 | 堂邑供电所 | 周庄北西台 | 4135957 | 200 | 2 | 25.92
周庄北西台 | 4135957 | 200 | 2 | 25.92 | 174.08 | 堂邑供电所 | 周庄北西台 | 4135957 | 200 | 2 | 25.92
周庄北西台 | 4135957 | 200 | 2 | 25.92 | 174.08 | 堂邑供电所 | 肖李庄 | 1503188512 | 200 | 4 | 106.66
肖李庄 | 1503188512 | 200 | 4 | 106.66 | 93.34 | 堂邑供电所 | 西关南台 | 1500060309 | 400 | 6 | 119.92
西关南台 | 1500060309 | 400 | 6 | 119.92 | 280.08 | 堂邑供电所 | 合庄 | 1500060402 | 400 | 14 | 336.825
合庄 | 1500060402 | 400 | 14 | 336.825 | 63.175 | 堂邑供电所 | 合庄 | 1500060402 | 400 | 14 | 336.825
合庄 | 1500060402 | 400 | 14 | 336.825 | 63.175 | 堂邑供电所 | 罗屯南1台架 | 152998878 | 400 | 14 | 284.875
罗屯南1台架 | 152998878 | 400 | 14 | 284.875 | 115.125 | 堂邑供电所 | 罗屯南1台架 | 152998878 | 400 | 14 | 284.875
罗屯南1台架 | 152998878 | 400 | 14 | 284.875 | 115.125 | 堂邑供电所 | 罗屯北2台 | 154738195 | 400 | 13 | 266.66
罗屯北2台 | 154738195 | 400 | 13 | 266.66 | 133.34 | 堂邑供电所 | 乔庄东北 | 162811951 | 400 | 9 | 140.45
乔庄东北 | 162811951 | 400 | 9 | 140.45 | 259.55 | 堂邑供电所 | 10kV王铺Ⅱ线于庄东台架变 | 162810924 | 400 | 2 | 50.94
10kV王铺Ⅱ线于庄东台架变 | 162810924 | 400 | 2 | 50.94 | 349.06 | 堂邑供电所 | 中国移动通信集团山东有限公司聊城分公司 | 1503189482 | 10 | 1 | 6.57
中国移动通信集团山东有限公司聊城分公司 | 1503189482 | 10 | 1 | 6.57 | 3.43 | 堂邑供电所 | 陈庄东台架 | 31054817 | 315 | 11 | 295.18
陈庄东台架 | 31054817 | 315 | 11 | 295.18 | 19.82 | 堂邑供电所 | 10kV罗屯线陈庄东南支23-09A-07G陈庄东南台架变 | 31054818 | 400 | 9 | 249.235
10kV罗屯线陈庄东南支23-09A-07G陈庄东南台架变 | 31054818 | 400 | 9 | 249.235 | 150.765 | 堂邑供电所 | 陈庄东台架 | 31054817 | 315 | 11 | 295.18
陈庄东台架 | 31054817 | 315 | 11 | 295.18 | 19.82 | 堂邑供电所 | 10kV王铺线路西北台支110-08-05G路西北台台架变 | 4226976 | 200 | 1 | 6.57
10kV王铺线路西北台支110-08-05G路西北台台架变 | 4226976 | 200 | 1 | 6.57 | 193.43 | 堂邑供电所 | 斗西北 | 1500060407 | 400 | 13 | 196.41
斗西北 | 1500060407 | 400 | 13 | 196.41 | 203.59 | 堂邑供电所 | 斗东南台 | 0000936310 | 400 | 12 | 330.945
斗东南台 | 0000936310 | 400 | 12 | 330.945 | 69.055 | 堂邑供电所 | 常庄 | 4064362 | 400 | 4 | 73.275
常庄 | 4064362 | 400 | 4 | 73.275 | 326.725 | 堂邑供电所 | 陈庄东台架 | 31054817 | 315 | 11 | 295.18
陈庄东台架 | 31054817 | 315 | 11 | 295.18 | 19.82 | 堂邑供电所 | 肖庙 | 1500060418 | 200 | 3 | 66.68
肖庙 | 1500060418 | 200 | 3 | 66.68 | 133.32 | 堂邑供电所 | 闫洼 | 1500060210 | 315 | 7 | 147.47
闫洼 | 1500060210 | 315 | 7 | 147.47 | 167.53 | 堂邑供电所 | 于庄 | 1500060212 | 315 | 1 | 12.54
于庄 | 1500060212 | 315 | 1 | 12.54 | 302.46 | 堂邑供电所 | 路西 | 1500060209 | 315 | 1 | 25.08
路西 | 1500060209 | 315 | 1 | 25.08 | 289.92 | 堂邑供电所 | 许堤口 | 1500060321 | 400 | 1 | 12.54
许堤口 | 1500060321 | 400 | 1 | 12.54 | 387.46 | 堂邑供电所 | 10kV许堤线苏堤口支82-68G苏堤口西台架变 | 4235744 | 400 | 1 | 11.115
10kV许堤线苏堤口支82-68G苏堤口西台架变 | 4235744 | 400 | 1 | 11.115 | 388.885 | 堂邑供电所 | 罗屯社区 | 4096229 | 400 | 1 | 51.3
罗屯社区 | 4096229 | 400 | 1 | 51.3 | 348.7 | 堂邑供电所 | 高庄 | 4064361 | 400 | 3 | 68.835
高庄 | 4064361 | 400 | 3 | 68.835 | 331.165 | 堂邑供电所 | 合庄 | 1500060402 | 400 | 14 | 336.825
合庄 | 1500060402 | 400 | 14 | 336.825 | 63.175 | 堂邑供电所 | 10kV马棉线东关南台台架变 | 4167289 | 400 | 3 | 35.48
10kV马棉线东关南台台架变 | 4167289 | 400 | 3 | 35.48 | 364.52 | 堂邑供电所 | 10kV马棉线北街广场台架变 | 157021893 | 400 | 4 | 108.45
10kV马棉线北街广场台架变 | 157021893 | 400 | 4 | 108.45 | 291.55 | 堂邑供电所 | 苗庄 | 1500060413 | 400 | 11 | 299.88
苗庄 | 1500060413 | 400 | 11 | 299.88 | 100.12 | 堂邑供电所 | 苗庄 | 1500060413 | 400 | 11 | 299.88
苗庄 | 1500060413 | 400 | 11 | 299.88 | 100.12 | 堂邑供电所 | 苗庄 | 1500060413 | 400 | 11 | 299.88
苗庄 | 1500060413 | 400 | 11 | 299.88 | 100.12 | 堂邑供电所 | 苗庄 | 1500060413 | 400 | 11 | 299.88
苗庄 | 1500060413 | 400 | 11 | 299.88 | 100.12 | 堂邑供电所 | 罗屯北2台 | 154738195 | 400 | 13 | 266.66
罗屯北2台 | 154738195 | 400 | 13 | 266.66 | 133.34 | 堂邑供电所 | 10kV罗屯线罗屯中台架变 | 154721553 | 400 | 12 | 298.23
10kV罗屯线罗屯中台架变 | 154721553 | 400 | 12 | 298.23 | 101.77 | 堂邑供电所 | 罗屯北2台 | 154738195 | 400 | 13 | 266.66
罗屯北2台 | 154738195 | 400 | 13 | 266.66 | 133.34 | 堂邑供电所 | 10kV罗屯线罗屯中台架变 | 154721553 | 400 | 12 | 298.23
10kV罗屯线罗屯中台架变 | 154721553 | 400 | 12 | 298.23 | 101.77 | 堂邑供电所 | 10kV罗屯线罗屯中台架变 | 154721553 | 400 | 12 | 298.23
10kV罗屯线罗屯中台架变 | 154721553 | 400 | 12 | 298.23 | 101.77 | 堂邑供电所 | 罗屯北2台 | 154738195 | 400 | 13 | 266.66
罗屯北2台 | 154738195 | 400 | 13 | 266.66 | 133.34 | 堂邑供电所 | 罗屯北2台 | 154738195 | 400 | 13 | 266.66
罗屯北2台 | 154738195 | 400 | 13 | 266.66 | 133.34 | 堂邑供电所 | 罗屯北2台 | 154738195 | 400 | 13 | 266.66
罗屯北2台 | 154738195 | 400 | 13 | 266.66 | 133.34 | 堂邑供电所 | 罗屯北2台 | 154738195 | 400 | 13 | 266.66
罗屯北2台 | 154738195 | 400 | 13 | 266.66 | 133.34 | 堂邑供电所 | 斗西北 | 1500060407 | 400 | 13 | 196.41
斗西北 | 1500060407 | 400 | 13 | 196.41 | 203.59 | 堂邑供电所 | 10kV王铺Ⅰ线杨庙台架变 | 1500060207 | 200 | 15 | 240.345
10kV王铺Ⅰ线杨庙台架变 | 1500060207 | 200 | 15 | 240.345 | -40.345 | 堂邑供电所 | 南黄 | 1500060405 | 400 | 12 | 153.9
南黄 | 1500060405 | 400 | 12 | 153.9 | 246.1 | 堂邑供电所 | 南黄 | 1500060405 | 400 | 12 | 153.9
南黄 | 1500060405 | 400 | 12 | 153.9 | 246.1 | 堂邑供电所 | 南黄 | 1500060405 | 400 | 12 | 153.9
南黄 | 1500060405 | 400 | 12 | 153.9 | 246.1 | 堂邑供电所 | 南黄 | 1500060405 | 400 | 12 | 153.9
南黄 | 1500060405 | 400 | 12 | 153.9 | 246.1 | 堂邑供电所 | 斗西北 | 1500060407 | 400 | 13 | 196.41
斗西北 | 1500060407 | 400 | 13 | 196.41 | 203.59 | 堂邑供电所 | 南黄 | 1500060405 | 400 | 12 | 153.9
南黄 | 1500060405 | 400 | 12 | 153.9 | 246.1 | 堂邑供电所 | 10kV王铺Ⅰ线杨庙台架变 | 1500060207 | 200 | 15 | 240.345
10kV王铺Ⅰ线杨庙台架变 | 1500060207 | 200 | 15 | 240.345 | -40.345 | 堂邑供电所 | 10kV王铺Ⅰ线杨庙台架变 | 1500060207 | 200 | 15 | 240.345
10kV王铺Ⅰ线杨庙台架变 | 1500060207 | 200 | 15 | 240.345 | -40.345 | 堂邑供电所 | 陈庄东台架 | 31054817 | 315 | 11 | 295.18
陈庄东台架 | 31054817 | 315 | 11 | 295.18 | 19.82 | 堂邑供电所 | 陈庄东台架 | 31054817 | 315 | 11 | 295.18
陈庄东台架 | 31054817 | 315 | 11 | 295.18 | 19.82 | 堂邑供电所 | 10kV罗屯线罗屯北1台架变 | 154734905 | 200 | 7 | 137.94
10kV罗屯线罗屯北1台架变 | 154734905 | 200 | 7 | 137.94 | 62.06 | 堂邑供电所 | 罗屯北2台 | 154738195 | 400 | 13 | 266.66
罗屯北2台 | 154738195 | 400 | 13 | 266.66 | 133.34 | 堂邑供电所 | 陈庄东台架 | 31054817 | 315 | 11 | 295.18
陈庄东台架 | 31054817 | 315 | 11 | 295.18 | 19.82 | 堂邑供电所 | 10kV王铺Ⅰ线杨庙台架变 | 1500060207 | 200 | 15 | 240.345
10kV王铺Ⅰ线杨庙台架变 | 1500060207 | 200 | 15 | 240.345 | -40.345 | 堂邑供电所 | 10kV王铺Ⅰ线杨庙台架变 | 1500060207 | 200 | 15 | 240.345
10kV王铺Ⅰ线杨庙台架变 | 1500060207 | 200 | 15 | 240.345 | -40.345 | 堂邑供电所 | 10kV王铺Ⅰ线杨庙台架变 | 1500060207 | 200 | 15 | 240.345
10kV王铺Ⅰ线杨庙台架变 | 1500060207 | 200 | 15 | 240.345 | -40.345 | 堂邑供电所 | 南黄 | 1500060405 | 400 | 12 | 153.9
南黄 | 1500060405 | 400 | 12 | 153.9 | 246.1 | 堂邑供电所 | 南黄 | 1500060405 | 400 | 12 | 153.9
南黄 | 1500060405 | 400 | 12 | 153.9 | 246.1 | 堂邑供电所 | 罗屯南台 | 1500060415 | 315 | 8 | 200.935
罗屯南台 | 1500060415 | 315 | 8 | 200.935 | 114.065 | 堂邑供电所 | 罗屯南台 | 1500060415 | 315 | 8 | 200.935
罗屯南台 | 1500060415 | 315 | 8 | 200.935 | 114.065 | 堂邑供电所 | 10kV罗屯线罗屯中台架变 | 154721553 | 400 | 12 | 298.23
10kV罗屯线罗屯中台架变 | 154721553 | 400 | 12 | 298.23 | 101.77 | 堂邑供电所 | 10kV王铺Ⅰ线杨庙台架变 | 1500060207 | 200 | 15 | 240.345
10kV王铺Ⅰ线杨庙台架变 | 1500060207 | 200 | 15 | 240.345 | -40.345 | 堂邑供电所 | 斗西南台 | 0000935559 | 400 | 6 | 107.625
斗西南台 | 0000935559 | 400 | 6 | 107.625 | 292.375 | 堂邑供电所 | 南黄 | 1500060405 | 400 | 12 | 153.9
南黄 | 1500060405 | 400 | 12 | 153.9 | 246.1 | 堂邑供电所 | 10kV马棉线郝路庄支24-01G东关台架变 | 1500060101 | 400 | 2 | 47.13
10kV马棉线郝路庄支24-01G东关台架变 | 1500060101 | 400 | 2 | 47.13 | 352.87 | 堂邑供电所 | 10kV罗屯线罗屯北1台架变 | 154734905 | 200 | 7 | 137.94
10kV罗屯线罗屯北1台架变 | 154734905 | 200 | 7 | 137.94 | 62.06 | 堂邑供电所 | 斗西北 | 1500060407 | 400 | 13 | 196.41
斗西北 | 1500060407 | 400 | 13 | 196.41 | 203.59 | 堂邑供电所 | 罗屯南台 | 1500060415 | 315 | 8 | 200.935
罗屯南台 | 1500060415 | 315 | 8 | 200.935 | 114.065 | 堂邑供电所 | 10kV罗屯线陈庄东南支23-09A-07G陈庄东南台架变 | 31054818 | 400 | 9 | 249.235
10kV罗屯线陈庄东南支23-09A-07G陈庄东南台架变 | 31054818 | 400 | 9 | 249.235 | 150.765 | 堂邑供电所 | 陈庄东台架 | 31054817 | 315 | 11 | 295.18
陈庄东台架 | 31054817 | 315 | 11 | 295.18 | 19.82 | 堂邑供电所 | 10kV罗屯线罗屯中台架变 | 154721553 | 400 | 12 | 298.23
10kV罗屯线罗屯中台架变 | 154721553 | 400 | 12 | 298.23 | 101.77 | 堂邑供电所 | 10kV罗屯线罗屯中台架变 | 154721553 | 400 | 12 | 298.23
10kV罗屯线罗屯中台架变 | 154721553 | 400 | 12 | 298.23 | 101.77 | 堂邑供电所 | 10kV罗屯线陈庄东南支23-09A-07G陈庄东南台架变 | 31054818 | 400 | 9 | 249.235
10kV罗屯线陈庄东南支23-09A-07G陈庄东南台架变 | 31054818 | 400 | 9 | 249.235 | 150.765 | 堂邑供电所 | 10kV罗屯线陈庄东南支23-09A-07G陈庄东南台架变 | 31054818 | 400 | 9 | 249.235
10kV罗屯线陈庄东南支23-09A-07G陈庄东南台架变 | 31054818 | 400 | 9 | 249.235 | 150.765 | 堂邑供电所 | 10kV马棉线郝路庄支24-01G东关台架变 | 1500060101 | 400 | 2 | 47.13
10kV马棉线郝路庄支24-01G东关台架变 | 1500060101 | 400 | 2 | 47.13 | 352.87 | 堂邑供电所 | 塔下刘西 | 4236838 | 400 | 1 | 19.44
塔下刘西 | 4236838 | 400 | 1 | 19.44 | 380.56 | 堂邑供电所 | 南关南南台 | 1037126 | 400 | 1 | 41.28
南关南南台 | 1037126 | 400 | 1 | 41.28 | 358.72 | 堂邑供电所 | 斗东北 | 1500060408 | 400 | 5 | 80.19
斗东北 | 1500060408 | 400 | 5 | 80.19 | 319.81 | 堂邑供电所 | 斗东南台 | 0000936310 | 400 | 12 | 330.945
斗东南台 | 0000936310 | 400 | 12 | 330.945 | 69.055 | 堂邑供电所 | 斗东南台 | 0000936310 | 400 | 12 | 330.945
斗东南台 | 0000936310 | 400 | 12 | 330.945 | 69.055 | 堂邑供电所 | 10kV罗屯线合庄南台架变 | 152993806 | 400 | 12 | 287.025
10kV罗屯线合庄南台架变 | 152993806 | 400 | 12 | 287.025 | 112.975 | 堂邑供电所 | 10kV罗屯线陈庄东南支23-09A-07G陈庄东南台架变 | 31054818 | 400 | 9 | 249.235
10kV罗屯线陈庄东南支23-09A-07G陈庄东南台架变 | 31054818 | 400 | 9 | 249.235 | 150.765 | 堂邑供电所 | 陈庄东台架 | 31054817 | 315 | 11 | 295.18
陈庄东台架 | 31054817 | 315 | 11 | 295.18 | 19.82 | 堂邑供电所 | 菜园 | 1500060412 | 400 | 8 | 252.32
菜园 | 1500060412 | 400 | 8 | 252.32 | 147.68 | 堂邑供电所 | 赵营南台 | 1500060204 | 200 | 7 | 212.74
赵营南台 | 1500060204 | 200 | 7 | 212.74 | -12.74 | 堂邑供电所 | 赵营南台 | 1500060204 | 200 | 7 | 212.74
赵营南台 | 1500060204 | 200 | 7 | 212.74 | -12.74 | 堂邑供电所 | 赵营南台 | 1500060204 | 200 | 7 | 212.74
赵营南台 | 1500060204 | 200 | 7 | 212.74 | -12.74 | 堂邑供电所 | 10kV罗屯线罗屯中台架变 | 154721553 | 400 | 12 | 298.23
10kV罗屯线罗屯中台架变 | 154721553 | 400 | 12 | 298.23 | 101.77 | 堂邑供电所 | 陈庄东台架 | 31054817 | 315 | 11 | 295.18
陈庄东台架 | 31054817 | 315 | 11 | 295.18 | 19.82 | 堂邑供电所 | 菜园 | 1500060412 | 400 | 8 | 252.32
菜园 | 1500060412 | 400 | 8 | 252.32 | 147.68 | 堂邑供电所 | 菜园 | 1500060412 | 400 | 8 | 252.32
菜园 | 1500060412 | 400 | 8 | 252.32 | 147.68 | 堂邑供电所 | 菜园 | 1500060412 | 400 | 8 | 252.32
菜园 | 1500060412 | 400 | 8 | 252.32 | 147.68 | 堂邑供电所 | 10kV罗屯线罗屯北1台架变 | 154734905 | 200 | 7 | 137.94
10kV罗屯线罗屯北1台架变 | 154734905 | 200 | 7 | 137.94 | 62.06 | 堂邑供电所 | 南黄 | 1500060405 | 400 | 12 | 153.9
南黄 | 1500060405 | 400 | 12 | 153.9 | 246.1 | 堂邑供电所 | 南黄 | 1500060405 | 400 | 12 | 153.9
南黄 | 1500060405 | 400 | 12 | 153.9 | 246.1 | 堂邑供电所 | 南黄 | 1500060405 | 400 | 12 | 153.9
南黄 | 1500060405 | 400 | 12 | 153.9 | 246.1 | 堂邑供电所 | 斗西北 | 1500060407 | 400 | 13 | 196.41
斗西北 | 1500060407 | 400 | 13 | 196.41 | 203.59 | 堂邑供电所 | 斗西北 | 1500060407 | 400 | 13 | 196.41
斗西北 | 1500060407 | 400 | 13 | 196.41 | 203.59 | 堂邑供电所 | 斗东北 | 1500060408 | 400 | 5 | 80.19
斗东北 | 1500060408 | 400 | 5 | 80.19 | 319.81 | 堂邑供电所 | 斗西南台 | 0000935559 | 400 | 6 | 107.625
斗西南台 | 0000935559 | 400 | 6 | 107.625 | 292.375 | 堂邑供电所 | 斗西北 | 1500060407 | 400 | 13 | 196.41
斗西北 | 1500060407 | 400 | 13 | 196.41 | 203.59 | 堂邑供电所 | 斗西南台 | 0000935559 | 400 | 6 | 107.625
斗西南台 | 0000935559 | 400 | 6 | 107.625 | 292.375 | 堂邑供电所 | 斗西南台 | 0000935559 | 400 | 6 | 107.625
斗西南台 | 0000935559 | 400 | 6 | 107.625 | 292.375 | 堂邑供电所 | 高庄 | 4064361 | 400 | 3 | 68.835
高庄 | 4064361 | 400 | 3 | 68.835 | 331.165 | 堂邑供电所 | 10kV王铺Ⅰ线杨庙台架变 | 1500060207 | 200 | 15 | 240.345
10kV王铺Ⅰ线杨庙台架变 | 1500060207 | 200 | 15 | 240.345 | -40.345 | 堂邑供电所 | 10kV罗屯线罗屯北1台架变 | 154734905 | 200 | 7 | 137.94
10kV罗屯线罗屯北1台架变 | 154734905 | 200 | 7 | 137.94 | 62.06 | 堂邑供电所 | 10kV罗屯线陈庄东南支23-09A-07G陈庄东南台架变 | 31054818 | 400 | 9 | 249.235
10kV罗屯线陈庄东南支23-09A-07G陈庄东南台架变 | 31054818 | 400 | 9 | 249.235 | 150.765 | 堂邑供电所 | 陈庄东台架 | 31054817 | 315 | 11 | 295.18
陈庄东台架 | 31054817 | 315 | 11 | 295.18 | 19.82 | 堂邑供电所 | 陈庄东台架 | 31054817 | 315 | 11 | 295.18
陈庄东台架 | 31054817 | 315 | 11 | 295.18 | 19.82 | 堂邑供电所 | 陈庄南台 | 1503187292 | 200 | 3 | 62.96
陈庄南台 | 1503187292 | 200 | 3 | 62.96 | 137.04 | 堂邑供电所 | 陈庄北台 | 1500060414 | 200 | 5 | 126.82
陈庄北台 | 1500060414 | 200 | 5 | 126.82 | 73.18 | 堂邑供电所 | 闫洼 | 1500060210 | 315 | 7 | 147.47
闫洼 | 1500060210 | 315 | 7 | 147.47 | 167.53 | 堂邑供电所 | 陈庄北台 | 1500060414 | 200 | 5 | 126.82
陈庄北台 | 1500060414 | 200 | 5 | 126.82 | 73.18 | 堂邑供电所 | 陈庄北台 | 1500060414 | 200 | 5 | 126.82
陈庄北台 | 1500060414 | 200 | 5 | 126.82 | 73.18 | 堂邑供电所 | 10kV罗屯线陈庄东南支23-09A-07G陈庄东南台架变 | 31054818 | 400 | 9 | 249.235
10kV罗屯线陈庄东南支23-09A-07G陈庄东南台架变 | 31054818 | 400 | 9 | 249.235 | 150.765 | 堂邑供电所 | 陈庄北台 | 1500060414 | 200 | 5 | 126.82
陈庄北台 | 1500060414 | 200 | 5 | 126.82 | 73.18 | 堂邑供电所 | 陈庄南台 | 1503187292 | 200 | 3 | 62.96
陈庄南台 | 1503187292 | 200 | 3 | 62.96 | 137.04 | 堂邑供电所 | 陈庄北台 | 1500060414 | 200 | 5 | 126.82
陈庄北台 | 1500060414 | 200 | 5 | 126.82 | 73.18 | 堂邑供电所 | 10kV许堤线坦场北台架变 | 152960762 | 200 | 1 | 27.09
10kV许堤线坦场北台架变 | 152960762 | 200 | 1 | 27.09 | 172.91 | 堂邑供电所 | 常庄 | 4064362 | 400 | 4 | 73.275
常庄 | 4064362 | 400 | 4 | 73.275 | 326.725 | 堂邑供电所 | 肖庙 | 1500060418 | 200 | 3 | 66.68
肖庙 | 1500060418 | 200 | 3 | 66.68 | 133.32 | 堂邑供电所 | 10kV罗屯线合庄南台架变 | 152993806 | 400 | 12 | 287.025
10kV罗屯线合庄南台架变 | 152993806 | 400 | 12 | 287.025 | 112.975 | 堂邑供电所 | 10kV王铺Ⅱ线周庄东台架变 | 1503187122 | 400 | 1 | 25.76
10kV王铺Ⅱ线周庄东台架变 | 1503187122 | 400 | 1 | 25.76 | 374.24 | 堂邑供电所 | 10kV罗屯线罗屯中台架变 | 154721553 | 400 | 12 | 298.23
10kV罗屯线罗屯中台架变 | 154721553 | 400 | 12 | 298.23 | 101.77 | 堂邑供电所 | 南关中 | 1500060106 | 400 | 2 | 37.13
南关中 | 1500060106 | 400 | 2 | 37.13 | 362.87 | 堂邑供电所 | 斗西南台 | 0000935559 | 400 | 6 | 107.625
斗西南台 | 0000935559 | 400 | 6 | 107.625 | 292.375 | 堂邑供电所 | 斗西北 | 1500060407 | 400 | 13 | 196.41
斗西北 | 1500060407 | 400 | 13 | 196.41 | 203.59 | 堂邑供电所 | 西关南台 | 1500060309 | 400 | 6 | 119.92
西关南台 | 1500060309 | 400 | 6 | 119.92 | 280.08 | 堂邑供电所 | 西关南台 | 1500060309 | 400 | 6 | 119.92
西关南台 | 1500060309 | 400 | 6 | 119.92 | 280.08 | 堂邑供电所 | 乔庄西南 | 162811890 | 400 | 1 | 28.22
乔庄西南 | 162811890 | 400 | 1 | 28.22 | 371.78 | 堂邑供电所 | 斗西北 | 1500060407 | 400 | 13 | 196.41
斗西北 | 1500060407 | 400 | 13 | 196.41 | 203.59 | 堂邑供电所 | 斗西南台 | 0000935559 | 400 | 6 | 107.625
斗西南台 | 0000935559 | 400 | 6 | 107.625 | 292.375 | 堂邑供电所 | 花园 | 1500060315 | 400 | 2 | 26.24
花园 | 1500060315 | 400 | 2 | 26.24 | 373.76 | 堂邑供电所 | 花园 | 1500060315 | 400 | 2 | 26.24
花园 | 1500060315 | 400 | 2 | 26.24 | 373.76 | 堂邑供电所 | 西关南台 | 1500060309 | 400 | 6 | 119.92
西关南台 | 1500060309 | 400 | 6 | 119.92 | 280.08 | 堂邑供电所 | 西关南台 | 1500060309 | 400 | 6 | 119.92
西关南台 | 1500060309 | 400 | 6 | 119.92 | 280.08 | 堂邑供电所 | 10kV罗屯线曲庄配电变压器 | 1500060403 | 200 | 1 | 13.35
10kV罗屯线曲庄配电变压器 | 1500060403 | 200 | 1 | 13.35 | 186.65 | 堂邑供电所 | 斗西北 | 1500060407 | 400 | 13 | 196.41
斗西北 | 1500060407 | 400 | 13 | 196.41 | 203.59 | 堂邑供电所 | 蒲屯北台 | 1503187304 | 200 | 3 | 60.92
蒲屯北台 | 1503187304 | 200 | 3 | 60.92 | 139.08 | 堂邑供电所 | 宁庄 | 1500060202 | 100 | 1 | 22.14
宁庄 | 1500060202 | 100 | 1 | 22.14 | 77.86 | 堂邑供电所 | 10kV罗屯线合庄南台架变 | 152993806 | 400 | 12 | 287.025
10kV罗屯线合庄南台架变 | 152993806 | 400 | 12 | 287.025 | 112.975 | 堂邑供电所 | 10kV罗屯线合庄南台架变 | 152993806 | 400 | 12 | 287.025
10kV罗屯线合庄南台架变 | 152993806 | 400 | 12 | 287.025 | 112.975 | 堂邑供电所 | 10kV罗屯线合庄南台架变 | 152993806 | 400 | 12 | 287.025
10kV罗屯线合庄南台架变 | 152993806 | 400 | 12 | 287.025 | 112.975 | 堂邑供电所 | 斗西北 | 1500060407 | 400 | 13 | 196.41
斗西北 | 1500060407 | 400 | 13 | 196.41 | 203.59 | 堂邑供电所 | 金庄（井井通） | 1500060411 | 100 | 1 | 30.6
金庄（井井通） | 1500060411 | 100 | 1 | 30.6 | 69.4 | 堂邑供电所 | 罗屯北2台 | 154738195 | 400 | 13 | 266.66
罗屯北2台 | 154738195 | 400 | 13 | 266.66 | 133.34 | 堂邑供电所 | 罗屯南台 | 1500060415 | 315 | 8 | 200.935
罗屯南台 | 1500060415 | 315 | 8 | 200.935 | 114.065 | 堂邑供电所 | 肖庙 | 1500060418 | 200 | 3 | 66.68
肖庙 | 1500060418 | 200 | 3 | 66.68 | 133.32 | 堂邑供电所 | 常庄 | 4064362 | 400 | 4 | 73.275
常庄 | 4064362 | 400 | 4 | 73.275 | 326.725 | 堂邑供电所 | 10kV罗屯线朱庄台架变 | 152896932 | 200 | 1 | 27.6
10kV罗屯线朱庄台架变 | 152896932 | 200 | 1 | 27.6 | 172.4 | 堂邑供电所 | 10kV王铺Ⅰ线杨庙台架变 | 1500060207 | 200 | 15 | 240.345
10kV王铺Ⅰ线杨庙台架变 | 1500060207 | 200 | 15 | 240.345 | -40.345 | 堂邑供电所 | 10kV王铺Ⅰ线杨庙台架变 | 1500060207 | 200 | 15 | 240.345
10kV王铺Ⅰ线杨庙台架变 | 1500060207 | 200 | 15 | 240.345 | -40.345 | 堂邑供电所 | 乔庄东台 | 1500060205 | 315 | 5 | 125.46
乔庄东台 | 1500060205 | 315 | 5 | 125.46 | 189.54 | 堂邑供电所 | 乔庄东台 | 1500060205 | 315 | 5 | 125.46
乔庄东台 | 1500060205 | 315 | 5 | 125.46 | 189.54 | 堂邑供电所 | 周庄西台 | 1500060211 | 315 | 6 | 129.245
周庄西台 | 1500060211 | 315 | 6 | 129.245 | 185.755 | 堂邑供电所 | 罗屯北2台 | 154738195 | 400 | 13 | 266.66
罗屯北2台 | 154738195 | 400 | 13 | 266.66 | 133.34 | 堂邑供电所 | 10kV罗屯线罗屯中台架变 | 154721553 | 400 | 12 | 298.23
10kV罗屯线罗屯中台架变 | 154721553 | 400 | 12 | 298.23 | 101.77 | 堂邑供电所 | 10kV罗屯线陈庄东北支29-01-01G陈庄东北台架变 | 34409976 | 200 | 1 | 32.635
10kV罗屯线陈庄东北支29-01-01G陈庄东北台架变 | 34409976 | 200 | 1 | 32.635 | 167.365 | 堂邑供电所 | 10kV罗屯线陈庄东南支23-09A-07G陈庄东南台架变 | 31054818 | 400 | 9 | 249.235
10kV罗屯线陈庄东南支23-09A-07G陈庄东南台架变 | 31054818 | 400 | 9 | 249.235 | 150.765 | 堂邑供电所 | 10kV罗屯线陈庄东南支23-09A-07G陈庄东南台架变 | 31054818 | 400 | 9 | 249.235
10kV罗屯线陈庄东南支23-09A-07G陈庄东南台架变 | 31054818 | 400 | 9 | 249.235 | 150.765 | 堂邑供电所 | 斗东南台 | 0000936310 | 400 | 12 | 330.945
斗东南台 | 0000936310 | 400 | 12 | 330.945 | 69.055 | 堂邑供电所 | 斗东南台 | 0000936310 | 400 | 12 | 330.945
斗东南台 | 0000936310 | 400 | 12 | 330.945 | 69.055 | 堂邑供电所 | 斗东南台 | 0000936310 | 400 | 12 | 330.945
斗东南台 | 0000936310 | 400 | 12 | 330.945 | 69.055 | 堂邑供电所 | 菜园 | 1500060412 | 400 | 8 | 252.32
菜园 | 1500060412 | 400 | 8 | 252.32 | 147.68 | 堂邑供电所 | 罗屯北台 | 1500060416 | 315 | 3 | 81.86
罗屯北台 | 1500060416 | 315 | 3 | 81.86 | 233.14 | 堂邑供电所 | 罗屯北台 | 1500060416 | 315 | 3 | 81.86
罗屯北台 | 1500060416 | 315 | 3 | 81.86 | 233.14 | 堂邑供电所 | 乔庄东北 | 162811951 | 400 | 9 | 140.45
乔庄东北 | 162811951 | 400 | 9 | 140.45 | 259.55 | 堂邑供电所 | 10kV马棉线东关南台台架变 | 4167289 | 400 | 3 | 35.48
10kV马棉线东关南台台架变 | 4167289 | 400 | 3 | 35.48 | 364.52 | 堂邑供电所 | 10kV王铺Ⅰ线杨庙台架变 | 1500060207 | 200 | 15 | 240.345
10kV王铺Ⅰ线杨庙台架变 | 1500060207 | 200 | 15 | 240.345 | -40.345 | 堂邑供电所 | 合庄 | 1500060402 | 400 | 14 | 336.825
合庄 | 1500060402 | 400 | 14 | 336.825 | 63.175 | 堂邑供电所 | 合庄 | 1500060402 | 400 | 14 | 336.825
合庄 | 1500060402 | 400 | 14 | 336.825 | 63.175 | 堂邑供电所 | 塔下刘 | 1500060401 | 400 | 4 | 139.5
塔下刘 | 1500060401 | 400 | 4 | 139.5 | 260.5 | 堂邑供电所 | 塔下刘 | 1500060401 | 400 | 4 | 139.5
塔下刘 | 1500060401 | 400 | 4 | 139.5 | 260.5 | 堂邑供电所 | 塔下刘 | 1500060401 | 400 | 4 | 139.5
塔下刘 | 1500060401 | 400 | 4 | 139.5 | 260.5 | 堂邑供电所 | 西关西 | 4159641 | 200 | 1 | 21.6
西关西 | 4159641 | 200 | 1 | 21.6 | 178.4 | 堂邑供电所 | 10kV马棉线北街商业街台架变 | 0001003743 | 400 | 1 | 18
10kV马棉线北街商业街台架变 | 0001003743 | 400 | 1 | 18 | 382 | 堂邑供电所 | 乔庄东台 | 1500060205 | 315 | 5 | 125.46
乔庄东台 | 1500060205 | 315 | 5 | 125.46 | 189.54 | 堂邑供电所 | 10kV罗屯线苗庄南台架变 | 162811078 | 400 | 3 | 107.1
10kV罗屯线苗庄南台架变 | 162811078 | 400 | 3 | 107.1 | 292.9 | 堂邑供电所 | 10kV罗屯线苗庄南台架变 | 162811078 | 400 | 3 | 107.1
10kV罗屯线苗庄南台架变 | 162811078 | 400 | 3 | 107.1 | 292.9 | 堂邑供电所 | 10kV罗屯线苗庄南台架变 | 162811078 | 400 | 3 | 107.1
10kV罗屯线苗庄南台架变 | 162811078 | 400 | 3 | 107.1 | 292.9 | 堂邑供电所 | 苗庄 | 1500060413 | 400 | 11 | 299.88
苗庄 | 1500060413 | 400 | 11 | 299.88 | 100.12 | 堂邑供电所 | 路东北台 | 0000976967 | 400 | 2 | 68.31
路东北台 | 0000976967 | 400 | 2 | 68.31 | 331.69 | 堂邑供电所 | 苗庄 | 1500060413 | 400 | 11 | 299.88
苗庄 | 1500060413 | 400 | 11 | 299.88 | 100.12 | 堂邑供电所 | 塔下刘 | 1500060401 | 400 | 4 | 139.5
塔下刘 | 1500060401 | 400 | 4 | 139.5 | 260.5 | 堂邑供电所 | 10kV罗屯线合庄南台架变 | 152993806 | 400 | 12 | 287.025
10kV罗屯线合庄南台架变 | 152993806 | 400 | 12 | 287.025 | 112.975 | 堂邑供电所 | 菜园 | 1500060412 | 400 | 8 | 252.32
菜园 | 1500060412 | 400 | 8 | 252.32 | 147.68 | 堂邑供电所 | 肖李庄 | 1503188512 | 200 | 4 | 106.66
肖李庄 | 1503188512 | 200 | 4 | 106.66 | 93.34 | 堂邑供电所 | 肖李庄 | 1503188512 | 200 | 4 | 106.66
肖李庄 | 1503188512 | 200 | 4 | 106.66 | 93.34 | 堂邑供电所 | 10kV罗屯线合庄南台架变 | 152993806 | 400 | 12 | 287.025
10kV罗屯线合庄南台架变 | 152993806 | 400 | 12 | 287.025 | 112.975 | 堂邑供电所 | 10kV罗屯线合庄南台架变 | 152993806 | 400 | 12 | 287.025
10kV罗屯线合庄南台架变 | 152993806 | 400 | 12 | 287.025 | 112.975 | 堂邑供电所 | 合庄 | 1500060402 | 400 | 14 | 336.825
合庄 | 1500060402 | 400 | 14 | 336.825 | 63.175 | 堂邑供电所 | 10kV罗屯线合庄南台架变 | 152993806 | 400 | 12 | 287.025
10kV罗屯线合庄南台架变 | 152993806 | 400 | 12 | 287.025 | 112.975 | 堂邑供电所 | 10kV罗屯线合庄南台架变 | 152993806 | 400 | 12 | 287.025
10kV罗屯线合庄南台架变 | 152993806 | 400 | 12 | 287.025 | 112.975 | 堂邑供电所 | 罗屯南1台架 | 152998878 | 400 | 14 | 284.875
罗屯南1台架 | 152998878 | 400 | 14 | 284.875 | 115.125 | 堂邑供电所 | 罗屯南1台架 | 152998878 | 400 | 14 | 284.875
罗屯南1台架 | 152998878 | 400 | 14 | 284.875 | 115.125 | 堂邑供电所 | 罗屯南1台架 | 152998878 | 400 | 14 | 284.875
罗屯南1台架 | 152998878 | 400 | 14 | 284.875 | 115.125 | 堂邑供电所 | 罗屯南1台架 | 152998878 | 400 | 14 | 284.875
罗屯南1台架 | 152998878 | 400 | 14 | 284.875 | 115.125 | 堂邑供电所 | 斗西北 | 1500060407 | 400 | 13 | 196.41
斗西北 | 1500060407 | 400 | 13 | 196.41 | 203.59 | 堂邑供电所 | 斗西北 | 1500060407 | 400 | 13 | 196.41
斗西北 | 1500060407 | 400 | 13 | 196.41 | 203.59 | 堂邑供电所 | 前肖 | 1503187113 | 200 | 2 | 40.5
前肖 | 1503187113 | 200 | 2 | 40.5 | 159.5 | 堂邑供电所 | 菜园 | 1500060412 | 400 | 8 | 252.32
菜园 | 1500060412 | 400 | 8 | 252.32 | 147.68 | 堂邑供电所 | 前肖 | 1503187113 | 200 | 2 | 40.5
前肖 | 1503187113 | 200 | 2 | 40.5 | 159.5 | 堂邑供电所 | 路东北台 | 0000976967 | 400 | 2 | 68.31
路东北台 | 0000976967 | 400 | 2 | 68.31 | 331.69 | 堂邑供电所 | 乔庄东北 | 162811951 | 400 | 9 | 140.45
乔庄东北 | 162811951 | 400 | 9 | 140.45 | 259.55 | 堂邑供电所 | 10kV罗屯线罗屯中台架变 | 154721553 | 400 | 12 | 298.23
10kV罗屯线罗屯中台架变 | 154721553 | 400 | 12 | 298.23 | 101.77 | 堂邑供电所 | 罗屯南台 | 1500060415 | 315 | 8 | 200.935
罗屯南台 | 1500060415 | 315 | 8 | 200.935 | 114.065 | 堂邑供电所 | 罗屯南台 | 1500060415 | 315 | 8 | 200.935
罗屯南台 | 1500060415 | 315 | 8 | 200.935 | 114.065 | 堂邑供电所 | 吕庄西台 | 1500060340 | 100 | 1 | 46.5
吕庄西台 | 1500060340 | 100 | 1 | 46.5 | 53.5 | 堂邑供电所 | 斗东南台 | 0000936310 | 400 | 12 | 330.945
斗东南台 | 0000936310 | 400 | 12 | 330.945 | 69.055 | 堂邑供电所 | 罗屯南1台架 | 152998878 | 400 | 14 | 284.875
罗屯南1台架 | 152998878 | 400 | 14 | 284.875 | 115.125 | 堂邑供电所 | 菜园 | 1500060412 | 400 | 8 | 252.32
菜园 | 1500060412 | 400 | 8 | 252.32 | 147.68 | 堂邑供电所 | 10kV罗屯线罗屯中台架变 | 154721553 | 400 | 12 | 298.23
10kV罗屯线罗屯中台架变 | 154721553 | 400 | 12 | 298.23 | 101.77 | 堂邑供电所 | 10kV王铺Ⅰ线马庄1#台架变 | 150376324 | 200 | 1 | 22.05
10kV王铺Ⅰ线马庄1#台架变 | 150376324 | 200 | 1 | 22.05 | 177.95 | 堂邑供电所 | 110kV许堤线苏堤口支82-33-04G三合台架变 | 4229573 | 400 | 8 | 131.94
110kV许堤线苏堤口支82-33-04G三合台架变 | 4229573 | 400 | 8 | 131.94 | 268.06 | 堂邑供电所 | 蒲屯南台 | 1500060319 | 200 | 1 | 24.3
蒲屯南台 | 1500060319 | 200 | 1 | 24.3 | 175.7 | 堂邑供电所 | 苗庄 | 1500060413 | 400 | 11 | 299.88
苗庄 | 1500060413 | 400 | 11 | 299.88 | 100.12 | 堂邑供电所 | 苗庄 | 1500060413 | 400 | 11 | 299.88
苗庄 | 1500060413 | 400 | 11 | 299.88 | 100.12 | 堂邑供电所 | 苗庄 | 1500060413 | 400 | 11 | 299.88
苗庄 | 1500060413 | 400 | 11 | 299.88 | 100.12 | 堂邑供电所 | 苗庄 | 1500060413 | 400 | 11 | 299.88
苗庄 | 1500060413 | 400 | 11 | 299.88 | 100.12 | 堂邑供电所 | 罗屯南台 | 1500060415 | 315 | 8 | 200.935
罗屯南台 | 1500060415 | 315 | 8 | 200.935 | 114.065 | 堂邑供电所 | 罗屯南1台架 | 152998878 | 400 | 14 | 284.875
罗屯南1台架 | 152998878 | 400 | 14 | 284.875 | 115.125 | 堂邑供电所 | 蒲屯北台 | 1503187304 | 200 | 3 | 60.92
蒲屯北台 | 1503187304 | 200 | 3 | 60.92 | 139.08 | 堂邑供电所 | 蒲屯北台 | 1503187304 | 200 | 3 | 60.92
蒲屯北台 | 1503187304 | 200 | 3 | 60.92 | 139.08 | 堂邑供电所 | 乔庄东台 | 1500060205 | 315 | 5 | 125.46
乔庄东台 | 1500060205 | 315 | 5 | 125.46 | 189.54 | 堂邑供电所 | 斗东南台 | 0000936310 | 400 | 12 | 330.945
斗东南台 | 0000936310 | 400 | 12 | 330.945 | 69.055 | 堂邑供电所 | 斗东南台 | 0000936310 | 400 | 12 | 330.945
斗东南台 | 0000936310 | 400 | 12 | 330.945 | 69.055 | 堂邑供电所 | 斗东南台 | 0000936310 | 400 | 12 | 330.945
斗东南台 | 0000936310 | 400 | 12 | 330.945 | 69.055 | 堂邑供电所 | 斗东南台 | 0000936310 | 400 | 12 | 330.945
斗东南台 | 0000936310 | 400 | 12 | 330.945 | 69.055 | 堂邑供电所 | 乔庄东北 | 162811951 | 400 | 9 | 140.45
乔庄东北 | 162811951 | 400 | 9 | 140.45 | 259.55 | 堂邑供电所 | 10kV罗屯线罗屯北1台架变 | 154734905 | 200 | 7 | 137.94
10kV罗屯线罗屯北1台架变 | 154734905 | 200 | 7 | 137.94 | 62.06 | 堂邑供电所 | 陈庄南台 | 1503187292 | 200 | 3 | 62.96
陈庄南台 | 1503187292 | 200 | 3 | 62.96 | 137.04 | 堂邑供电所 | 10kV罗屯线罗屯中台架变 | 154721553 | 400 | 12 | 298.23
10kV罗屯线罗屯中台架变 | 154721553 | 400 | 12 | 298.23 | 101.77 | 堂邑供电所 | 栾庄 | 1500060417 | 400 | 7 | 201.8
栾庄 | 1500060417 | 400 | 7 | 201.8 | 198.2 | 堂邑供电所 | 栾庄 | 1500060417 | 400 | 7 | 201.8
栾庄 | 1500060417 | 400 | 7 | 201.8 | 198.2 | 堂邑供电所 | 斗东北 | 1500060408 | 400 | 5 | 80.19
斗东北 | 1500060408 | 400 | 5 | 80.19 | 319.81 | 堂邑供电所 | 栾庄 | 1500060417 | 400 | 7 | 201.8
栾庄 | 1500060417 | 400 | 7 | 201.8 | 198.2 | 堂邑供电所 | 斗东南台 | 0000936310 | 400 | 12 | 330.945
斗东南台 | 0000936310 | 400 | 12 | 330.945 | 69.055 | 堂邑供电所 | 闫洼 | 1500060210 | 315 | 7 | 147.47
闫洼 | 1500060210 | 315 | 7 | 147.47 | 167.53 | 堂邑供电所 | 闫洼 | 1500060210 | 315 | 7 | 147.47
闫洼 | 1500060210 | 315 | 7 | 147.47 | 167.53 | 堂邑供电所 | 闫洼 | 1500060210 | 315 | 7 | 147.47
闫洼 | 1500060210 | 315 | 7 | 147.47 | 167.53 | 堂邑供电所 | 斗东北 | 1500060408 | 400 | 5 | 80.19
斗东北 | 1500060408 | 400 | 5 | 80.19 | 319.81 | 堂邑供电所 | 斗东北 | 1500060408 | 400 | 5 | 80.19
斗东北 | 1500060408 | 400 | 5 | 80.19 | 319.81 | 堂邑供电所 | 罗屯南台 | 1500060415 | 315 | 8 | 200.935
罗屯南台 | 1500060415 | 315 | 8 | 200.935 | 114.065 | 堂邑供电所 | 罗屯南1台架 | 152998878 | 400 | 14 | 284.875
罗屯南1台架 | 152998878 | 400 | 14 | 284.875 | 115.125 | 堂邑供电所 | 罗屯南1台架 | 152998878 | 400 | 14 | 284.875
罗屯南1台架 | 152998878 | 400 | 14 | 284.875 | 115.125 | 堂邑供电所 | 罗屯南1台架 | 152998878 | 400 | 14 | 284.875
罗屯南1台架 | 152998878 | 400 | 14 | 284.875 | 115.125 | 堂邑供电所 | 罗屯北2台 | 154738195 | 400 | 13 | 266.66
罗屯北2台 | 154738195 | 400 | 13 | 266.66 | 133.34 | 堂邑供电所 | 牛庄台 | 159968042 | 200 | 1 | 35.64
牛庄台 | 159968042 | 200 | 1 | 35.64 | 164.36 | 堂邑供电所 | 罗屯北台 | 1500060416 | 315 | 3 | 81.86
罗屯北台 | 1500060416 | 315 | 3 | 81.86 | 233.14 | 堂邑供电所 | 罗屯北2台 | 154738195 | 400 | 13 | 266.66
罗屯北2台 | 154738195 | 400 | 13 | 266.66 | 133.34 | 堂邑供电所 | 10kV罗屯线罗屯北1台架变 | 154734905 | 200 | 7 | 137.94
10kV罗屯线罗屯北1台架变 | 154734905 | 200 | 7 | 137.94 | 62.06 | 堂邑供电所 | 110kV许堤线苏堤口支82-33-04G三合台架变 | 4229573 | 400 | 8 | 131.94
110kV许堤线苏堤口支82-33-04G三合台架变 | 4229573 | 400 | 8 | 131.94 | 268.06 | 堂邑供电所 | 110kV许堤线苏堤口支82-33-04G三合台架变 | 4229573 | 400 | 8 | 131.94
110kV许堤线苏堤口支82-33-04G三合台架变 | 4229573 | 400 | 8 | 131.94 | 268.06 | 堂邑供电所 | 110kV许堤线苏堤口支82-33-04G三合台架变 | 4229573 | 400 | 8 | 131.94
110kV许堤线苏堤口支82-33-04G三合台架变 | 4229573 | 400 | 8 | 131.94 | 268.06 | 堂邑供电所 | 110kV许堤线苏堤口支82-33-04G三合台架变 | 4229573 | 400 | 8 | 131.94
110kV许堤线苏堤口支82-33-04G三合台架变 | 4229573 | 400 | 8 | 131.94 | 268.06 | 堂邑供电所 | 110kV许堤线苏堤口支82-33-04G三合台架变 | 4229573 | 400 | 8 | 131.94
110kV许堤线苏堤口支82-33-04G三合台架变 | 4229573 | 400 | 8 | 131.94 | 268.06 | 堂邑供电所 | 合庄 | 1500060402 | 400 | 14 | 336.825
合庄 | 1500060402 | 400 | 14 | 336.825 | 63.175 | 堂邑供电所 | 苗庄 | 1500060413 | 400 | 11 | 299.88
苗庄 | 1500060413 | 400 | 11 | 299.88 | 100.12 | 堂邑供电所 | 10kV王铺Ⅱ线于庄东台架变 | 162810924 | 400 | 2 | 50.94
10kV王铺Ⅱ线于庄东台架变 | 162810924 | 400 | 2 | 50.94 | 349.06 | 堂邑供电所 | 栾庄 | 1500060417 | 400 | 7 | 201.8
栾庄 | 1500060417 | 400 | 7 | 201.8 | 198.2 | 堂邑供电所 | 110kV许堤线苏堤口支82-33-04G三合台架变 | 4229573 | 400 | 8 | 131.94
110kV许堤线苏堤口支82-33-04G三合台架变 | 4229573 | 400 | 8 | 131.94 | 268.06 | 堂邑供电所 | 合庄 | 1500060402 | 400 | 14 | 336.825
合庄 | 1500060402 | 400 | 14 | 336.825 | 63.175 | 堂邑供电所 | 赵营南台 | 1500060204 | 200 | 7 | 212.74
赵营南台 | 1500060204 | 200 | 7 | 212.74 | -12.74 | 堂邑供电所 | 10kV罗屯线合庄南台架变 | 152993806 | 400 | 12 | 287.025
10kV罗屯线合庄南台架变 | 152993806 | 400 | 12 | 287.025 | 112.975 | 堂邑供电所 | 合庄 | 1500060402 | 400 | 14 | 336.825
合庄 | 1500060402 | 400 | 14 | 336.825 | 63.175 | 堂邑供电所 | 合庄 | 1500060402 | 400 | 14 | 336.825
合庄 | 1500060402 | 400 | 14 | 336.825 | 63.175 | 堂邑供电所 | 合庄 | 1500060402 | 400 | 14 | 336.825
合庄 | 1500060402 | 400 | 14 | 336.825 | 63.175 | 堂邑供电所 | 南黄 | 1500060405 | 400 | 12 | 153.9
南黄 | 1500060405 | 400 | 12 | 153.9 | 246.1 | 堂邑供电所 | 西黄 | 1500060317 | 200 | 2 | 55.62
西黄 | 1500060317 | 200 | 2 | 55.62 | 144.38 | 堂邑供电所 | 肖刘 | 1500060410 | 200 | 1 | 48.51
肖刘 | 1500060410 | 200 | 1 | 48.51 | 151.49 | 堂邑供电所 | 栾庄 | 1500060417 | 400 | 7 | 201.8
栾庄 | 1500060417 | 400 | 7 | 201.8 | 198.2 | 堂邑供电所 | 罗屯南1台架 | 152998878 | 400 | 14 | 284.875
罗屯南1台架 | 152998878 | 400 | 14 | 284.875 | 115.125 | 堂邑供电所 | 10kV马棉线北街广场台架变 | 157021893 | 400 | 4 | 108.45
10kV马棉线北街广场台架变 | 157021893 | 400 | 4 | 108.45 | 291.55 | 堂邑供电所 | 周庄西台 | 1500060211 | 315 | 6 | 129.245
周庄西台 | 1500060211 | 315 | 6 | 129.245 | 185.755 | 堂邑供电所 | 罗屯南1台架 | 152998878 | 400 | 14 | 284.875
罗屯南1台架 | 152998878 | 400 | 14 | 284.875 | 115.125 | 堂邑供电所 | 西关南台 | 1500060309 | 400 | 6 | 119.92
西关南台 | 1500060309 | 400 | 6 | 119.92 | 280.08 | 堂邑供电所 | 张屯 | 1500060316 | 200 | 1 | 27.25
张屯 | 1500060316 | 200 | 1 | 27.25 | 172.75 | 堂邑供电所 | 乔庄东台 | 1500060205 | 315 | 5 | 125.46
乔庄东台 | 1500060205 | 315 | 5 | 125.46 | 189.54 | 堂邑供电所 | 10kV罗屯线合庄南台架变 | 152993806 | 400 | 12 | 287.025
10kV罗屯线合庄南台架变 | 152993806 | 400 | 12 | 287.025 | 112.975 | 堂邑供电所 | 肖李庄 | 1503188512 | 200 | 4 | 106.66
肖李庄 | 1503188512 | 200 | 4 | 106.66 | 93.34 | 堂邑供电所 | 高庄 | 4064361 | 400 | 3 | 68.835
高庄 | 4064361 | 400 | 3 | 68.835 | 331.165 | 堂邑供电所 | 赵营南台 | 1500060204 | 200 | 7 | 212.74
赵营南台 | 1500060204 | 200 | 7 | 212.74 | -12.74 | 堂邑供电所 | 赵营南台 | 1500060204 | 200 | 7 | 212.74
赵营南台 | 1500060204 | 200 | 7 | 212.74 | -12.74 | 堂邑供电所 | 栾庄 | 1500060417 | 400 | 7 | 201.8
栾庄 | 1500060417 | 400 | 7 | 201.8 | 198.2 | 堂邑供电所 | 西街 | 1500060104 | 400 | 4 | 77.02
西街 | 1500060104 | 400 | 4 | 77.02 | 322.98 | 堂邑供电所 | 北街南台 | 4106545 | 315 | 1 | 22.68
北街南台 | 4106545 | 315 | 1 | 22.68 | 292.32 | 堂邑供电所 | 栾庄 | 1500060417 | 400 | 7 | 201.8
栾庄 | 1500060417 | 400 | 7 | 201.8 | 198.2 | 堂邑供电所 | 闫洼 | 1500060210 | 315 | 7 | 147.47
闫洼 | 1500060210 | 315 | 7 | 147.47 | 167.53 | 堂邑供电所 | 闫洼 | 1500060210 | 315 | 7 | 147.47
闫洼 | 1500060210 | 315 | 7 | 147.47 | 167.53 | 堂邑供电所 | 西街 | 1500060104 | 400 | 4 | 77.02
西街 | 1500060104 | 400 | 4 | 77.02 | 322.98 | 堂邑供电所 | 10kV王铺Ⅰ线杨庙台架变 | 1500060207 | 200 | 15 | 240.345
10kV王铺Ⅰ线杨庙台架变 | 1500060207 | 200 | 15 | 240.345 | -40.345 | 堂邑供电所 | 10kV王铺Ⅰ线杨庙台架变 | 1500060207 | 200 | 15 | 240.345
10kV王铺Ⅰ线杨庙台架变 | 1500060207 | 200 | 15 | 240.345 | -40.345

## 附表 公用配变侧光伏可开放容量测算（张炉集） (hidden)
填报说明： |  |  |  |  | 统计范围为所有公变台区，附件中仅包含已接入光伏的公变台区情况，需补充未接入光伏的台区明细。 | 可由附件1导出数据 | 可由附件1导出数据 | 可由附件1导出数据 | 额定容量*0.8-已接入光伏容量
序号 | 单位 | 供电所 | 所属变电站 | 所属馈线 | 公变台区名称 | 额定容量 | 已接入发电户数 | 已接入光伏容量（含已申请） | 可开放容量容量(kW)
1 | 东昌供电中心 | 张炉集供电所 | 郑家站 | 10kV郑双线 | 辛庄 | 400 | 1 | 15.12 | 304.88
2 | 东昌供电中心 | 张炉集供电所 | 郑家站 | 10kV郑双线 | 张双阵北 | 400 | 0 | 0 | 320
3 | 东昌供电中心 | 张炉集供电所 | 张炉集站 | 10kV细马线 | 细马北 | 315 | 0 | 0 | 252
4 | 东昌供电中心 | 张炉集供电所 | 郑家站 | 10kV郑双线 | 10kV郑双线费庄台架变 | 400 | 3 | 54.43 | 265.57
5 | 东昌供电中心 | 张炉集供电所 | 张炉集站 | 10kV李西线(张炉集站) | 米楼中1 | 400 | 0 | 0 | 320
6 | 东昌供电中心 | 张炉集供电所 | 张炉集站 | 10kV段庄线 | 胡金堂 | 200 | 0 | 0 | 160
7 | 东昌供电中心 | 张炉集供电所 | 张炉集站 | 10kV细马线 | 细马南 | 400 | 0 | 0 | 320
8 | 东昌供电中心 | 张炉集供电所 | 张炉集站 | 10kV李西线(张炉集站) | 老贾村西 | 400 | 0 | 0 | 320
9 | 东昌供电中心 | 张炉集供电所 | 张炉集站 | 10kV毡张线 | 张炉集公变东2# | 400 | 1 | 22.95 | 297.05
10 | 东昌供电中心 | 张炉集供电所 | 张炉集站 | 10kV毡张线 | 后石南 | 400 | 0 | 0 | 320
11 | 东昌供电中心 | 张炉集供电所 | 张炉集站 | 10kV段庄线 | 段庄北台区200kVA | 400 | 0 | 0 | 320
12 | 东昌供电中心 | 张炉集供电所 | 张炉集站 | 10kV段庄线 | 关庙西台区200kVA | 200 | 2 | 52.32 | 107.68
13 | 东昌供电中心 | 张炉集供电所 | 张炉集站 | 10kV李西线(张炉集站) | 米楼中2# | 400 | 2 | 48.6 | 271.4
14 | 东昌供电中心 | 张炉集供电所 | 郑家站 | 10kV郑双线 | 10kV李西线（郑家站）张双阵2支61-51-08-08A-02G张双阵2#煤改电台架变 | 400 | 3 | 56.61 | 263.39
15 | 东昌供电中心 | 张炉集供电所 | 张炉集站 | 10kV细马线 | 高寺中台区 | 200 | 0 | 0 | 160
16 | 东昌供电中心 | 张炉集供电所 | 张炉集站 | 10kV李西线(张炉集站) | 王夫天北 | 400 | 0 | 0 | 320
17 | 东昌供电中心 | 张炉集供电所 | 张炉集站 | 10kV毡张线 | 10kV毡张线仁义礼台架变 | 400 | 20 | 344.535 | -24.535
18 | 东昌供电中心 | 张炉集供电所 | 张炉集站 | 10kV毡张线 | 10kV毡张线后石2号台架变 | 200 | 0 | 0 | 160
19 | 东昌供电中心 | 张炉集供电所 | 张炉集站 | 10kV细马线 | 高寺南200kVA | 200 | 0 | 0 | 160
20 | 东昌供电中心 | 张炉集供电所 | 张炉集站 | 10kV细马线 | 10kV细马线高寺1支27-18A-04G高寺1#煤改电台架变 | 400 | 0 | 0 | 320
21 | 东昌供电中心 | 张炉集供电所 | 张炉集站 | 10kV李西线(张炉集站) | 10kV李西线老贾南台架变 | 400 | 2 | 36.25 | 283.75
22 | 东昌供电中心 | 张炉集供电所 | 郑家站 | 10kV郑双线 | 10kV李西线大东支61-06-09G大东1#台架变 | 200 | 0 | 0 | 160
23 | 东昌供电中心 | 张炉集供电所 | 郑家站 | 10kV郑双线 | 姜庄 | 315 | 1 | 19.62 | 232.38
24 | 东昌供电中心 | 张炉集供电所 | 张炉集站 | 10kV李西线(张炉集站) | 10kV李西线米炉1#支51-30-03AG米炉1#煤改电台架变 | 200 | 0 | 0 | 160
25 | 东昌供电中心 | 张炉集供电所 | 郑家站 | 10kV郑双线 | 南双庙北台区 | 400 | 0 | 0 | 320
26 | 东昌供电中心 | 张炉集供电所 | 张炉集站 | 10kV李西线(张炉集站) | 老贾村 | 630 | 0 | 0 | 504
27 | 东昌供电中心 | 张炉集供电所 | 张炉集站 | 10kV段庄线 | 10kV段庄线段庄南台架变 | 400 | 15 | 428.5 | -108.5
28 | 东昌供电中心 | 张炉集供电所 | 张炉集站 | 10kV李西线(张炉集站) | 老贾北箱变配电变压器 | 315 | 2 | 32.83 | 219.17
29 | 东昌供电中心 | 张炉集供电所 | 张炉集站 | 10kV毡张线 | 10kV乡直线（张炉集）毡张北台架变 | 400 | 10 | 204.815 | 115.185
30 | 东昌供电中心 | 张炉集供电所 | 郑家站 | 10kV郑双线 | 10kV李西线（郑家站）北双庙北支61-75-31-04G北双庙北台架变 | 200 | 2 | 63.45 | 96.55
31 | 东昌供电中心 | 张炉集供电所 | 张炉集站 | 10kV毡张线 | 张炉集北台区 | 400 | 3 | 55.125 | 264.875
32 | 东昌供电中心 | 张炉集供电所 | 张炉集站 | 10kV毡张线 | 周庄 | 400 | 0 | 0 | 320
33 | 东昌供电中心 | 张炉集供电所 | 张炉集站 | 10kV段庄线 | 邓院北200kVA | 200 | 1 | 21.06 | 138.94
34 | 东昌供电中心 | 张炉集供电所 | 张炉集站 | 10kV李西线(张炉集站) | 葛庄西 | 400 | 0 | 0 | 320
35 | 东昌供电中心 | 张炉集供电所 | 张炉集站 | 10kV细马线 | 盛庙南 | 400 | 0 | 0 | 320
36 | 东昌供电中心 | 张炉集供电所 | 张炉集站 | 10kV段庄线 | 孙坊北台区 | 400 | 6 | 128.25 | 191.75
37 | 东昌供电中心 | 张炉集供电所 | 张炉集站 | 10kV毡张线 | 张炉集东南台区 | 315 | 6 | 157.325 | 94.675
38 | 东昌供电中心 | 张炉集供电所 | 张炉集站 | 10kV段庄线 | 张庄西台区400kVA | 400 | 0 | 0 | 320
39 | 东昌供电中心 | 张炉集供电所 | 张炉集站 | 10kV毡张线 | 张炉集 | 400 | 0 | 0 | 320
40 | 东昌供电中心 | 张炉集供电所 | 郑家站 | 10kV郑双线 | 10kV李西线（郑家站）姜庄1支61-61-08-08-02G姜庄1#煤改电台架变 | 200 | 1 | 22.89 | 137.11
41 | 东昌供电中心 | 张炉集供电所 | 郑家站 | 10kV郑双线 | 10kV郑双线李大西南1号台架变 | 400 | 1 | 10.26 | 309.74
42 | 东昌供电中心 | 张炉集供电所 | 张炉集站 | 10kV细马线 | 郭大庄 | 315 | 0 | 0 | 252
43 | 东昌供电中心 | 张炉集供电所 | 郑家站 | 10kV郑双线 | 北双庙 | 200 | 0 | 0 | 160
44 | 东昌供电中心 | 张炉集供电所 | 张炉集站 | 10kV李西线(张炉集站) | 10kV李西线（张炉集）王夫天支53-20G王夫天南台架变 | 200 | 0 | 0 | 160
45 | 东昌供电中心 | 张炉集供电所 | 张炉集站 | 10kV细马线 | 细马中 | 250 | 10 | 201.64 | -1.64
46 | 东昌供电中心 | 张炉集供电所 | 郑家站 | 10kV郑双线 | 10kV郑双线李大东台架变 | 400 | 1 | 42.7 | 277.3
47 | 东昌供电中心 | 张炉集供电所 | 张炉集站 | 10kV毡张线 | 周庄北1#台架变柱上变压器柱上变 | 400 | 18 | 457.36 | -137.36
48 | 东昌供电中心 | 张炉集供电所 | 张炉集站 | 10kV段庄线 | 孙坊中台区 | 400 | 8 | 176.34 | 143.66
49 | 东昌供电中心 | 张炉集供电所 | 郑家站 | 10kV郑双线 | 李刘 | 400 | 1 | 12.1 | 307.9
50 | 东昌供电中心 | 张炉集供电所 | 张炉集站 | 10kV毡张线 | 王双阵北 | 315 | 0 | 0 | 252
51 | 东昌供电中心 | 张炉集供电所 | 张炉集站 | 10kV段庄线 | 10kV段庄线赵庄200台架变柱上变 | 400 | 0 | 0 | 320
52 | 东昌供电中心 | 张炉集供电所 | 郑家站 | 10kV郑双线 | 10kV郑双线张双阵3号煤改电台架变 | 400 | 2 | 57.6 | 262.4
53 | 东昌供电中心 | 张炉集供电所 | 张炉集站 | 10kV段庄线 | 10kV段庄线张庄台架变 | 315 | 4 | 114.31 | 137.69
54 | 东昌供电中心 | 张炉集供电所 | 郑家站 | 10kV郑双线 | 齐庄 | 200 | 0 | 0 | 160
55 | 东昌供电中心 | 张炉集供电所 | 张炉集站 | 10kV细马线 | 花园2#公变 | 400 | 0 | 0 | 320
56 | 东昌供电中心 | 张炉集供电所 | 郑家站 | 10kV郑双线 | 10kV李西线前肖南支61-80-10G前肖南台架变 | 200 | 1 | 34.02 | 125.98
57 | 东昌供电中心 | 张炉集供电所 | 张炉集站 | 10kV李西线(张炉集站) | 前石 | 200 | 0 | 0 | 160
58 | 东昌供电中心 | 张炉集供电所 | 张炉集站 | 10kV李西线(张炉集站) | 10kV李西线殷堂西台架变 | 200 | 2 | 62.51 | 97.49
59 | 东昌供电中心 | 张炉集供电所 | 张炉集站 | 10kV毡张线 | 10kV毡张线后石支03-18-16-05G后石台架变 | 200 | 5 | 121.59 | 38.41
60 | 东昌供电中心 | 张炉集供电所 | 郑家站 | 10kV郑双线 | 10kV郑双线李大西北2#柱上变 | 400 | 0 | 0 | 320
61 | 东昌供电中心 | 张炉集供电所 | 张炉集站 | 10kV段庄线 | 王胡同 | 200 | 0 | 0 | 160
62 | 东昌供电中心 | 张炉集供电所 | 张炉集站 | 10kV细马线 | 花园 | 400 | 2 | 26.24 | 293.76
63 | 东昌供电中心 | 张炉集供电所 | 张炉集站 | 10kV李西线(张炉集站) | 连庄2#公变 | 200 | 1 | 16 | 144
64 | 东昌供电中心 | 张炉集供电所 | 张炉集站 | 10kV段庄线 | 段庄 | 400 | 12 | 301.325 | 18.675
65 | 东昌供电中心 | 张炉集供电所 | 郑家站 | 10kV郑双线 | 南双庙南台区 | 400 | 3 | 74.06 | 245.94
66 | 东昌供电中心 | 张炉集供电所 | 张炉集站 | 10kV李西线(张炉集站) | 10kV李西线葛庄东台架变 | 400 | 1 | 19.885 | 300.115
67 | 东昌供电中心 | 张炉集供电所 | 张炉集站 | 10kV毡张线 | 10kV毡张线张炉集南台架变 | 400 | 2 | 87.365 | 232.635
68 | 东昌供电中心 | 张炉集供电所 | 张炉集站 | 10kV李西线(张炉集站) | 王夫天南 | 315 | 0 | 0 | 252
69 | 东昌供电中心 | 张炉集供电所 | 郑家站 | 10kV郑双线 | 前肖 | 315 | 2 | 40.5 | 211.5
70 | 东昌供电中心 | 张炉集供电所 | 张炉集站 | 10kV毡张线 | 10kV毡张线毡张东南台架变 | 400 | 16 | 273.76 | 46.24
71 | 东昌供电中心 | 张炉集供电所 | 郑家站 | 10kV郑双线 | 张双阵南 | 400 | 0 | 0 | 320
72 | 东昌供电中心 | 张炉集供电所 | 张炉集站 | 10kV细马线 | 郭大东台区 | 400 | 0 | 0 | 320
73 | 东昌供电中心 | 张炉集供电所 | 张炉集站 | 10kV段庄线 | 宁庄西200kVA | 200 | 0 | 0 | 160
74 | 东昌供电中心 | 张炉集供电所 | 郑家站 | 10kV郑双线 | 10kV李西线（郑家站）北双庙1支61-75-31-05A-01G北双庙1#煤改电台架变 | 200 | 0 | 0 | 160
75 | 东昌供电中心 | 张炉集供电所 | 郑家站 | 10kV郑双线 | 10kV李西线（郑家站）南双庙2支86-07A-02G南双庙2#煤改电台架变 | 400 | 0 | 0 | 320
76 | 东昌供电中心 | 张炉集供电所 | 张炉集站 | 10kV李西线(张炉集站) | 10kV李西线前石西台架变 | 400 | 5 | 107.795 | 212.205
77 | 东昌供电中心 | 张炉集供电所 | 张炉集站 | 10kV细马线 | 10kV细马线细马1支33-04A-01G细马1#煤改电台架变 | 200 | 2 | 31.185 | 128.815
78 | 东昌供电中心 | 张炉集供电所 | 张炉集站 | 10kV毡张线 | 东后石 | 200 | 3 | 69.945 | 90.055
79 | 东昌供电中心 | 张炉集供电所 | 张炉集站 | 10kV毡张线 | 周庄南1#台架变柱上变 | 400 | 16 | 500.52 | -180.52
80 | 东昌供电中心 | 张炉集供电所 | 张炉集站 | 10kV细马线 | 10kV细马线高寺3号煤改电台架变 | 400 | 2 | 51.14 | 268.86
81 | 东昌供电中心 | 张炉集供电所 | 张炉集站 | 10kV细马线 | 10kV细马线细马2支33-01-03A-01G细马2#煤改电台架变 | 400 | 1 | 27.54 | 292.46
82 | 东昌供电中心 | 张炉集供电所 | 张炉集站 | 10kV毡张线 | 周庄南变压器 | 400 | 9 | 421.695 | -101.695
83 | 东昌供电中心 | 张炉集供电所 | 张炉集站 | 10kV毡张线 | 10kV毡张线毡张支03-40-04-23G毡张西台架变 | 200 | 0 | 0 | 160
84 | 东昌供电中心 | 张炉集供电所 | 郑家站 | 10kV郑双线 | 10kV李西线（郑家站）李双阵1支61-56-03A-02G李双阵1#煤改电台架变 | 400 | 1 | 21.255 | 298.745
85 | 东昌供电中心 | 张炉集供电所 | 郑家站 | 10kV郑双线 | 棉花桃 | 400 | 2 | 34.65 | 285.35
86 | 东昌供电中心 | 张炉集供电所 | 张炉集站 | 10kV细马线 | 姚楼 | 200 | 0 | 0 | 160
87 | 东昌供电中心 | 张炉集供电所 | 郑家站 | 10kV郑双线 | 费庄东 | 315 | 5 | 103.06 | 148.94
88 | 东昌供电中心 | 张炉集供电所 | 张炉集站 | 10kV细马线 | 10kV细马线路庄西台架变 | 400 | 11 | 290.61 | 29.39
89 | 东昌供电中心 | 张炉集供电所 | 张炉集站 | 10kV段庄线 | 关庙 | 200 | 0 | 0 | 160
90 | 东昌供电中心 | 张炉集供电所 | 张炉集站 | 10kV细马线 | 盛庙北400kVA | 400 | 1 | 12.73 | 307.27
91 | 东昌供电中心 | 张炉集供电所 | 张炉集站 | 10kV李西线(张炉集站) | 老贾四队 | 315 | 0 | 0 | 252
92 | 东昌供电中心 | 张炉集供电所 | 张炉集站 | 10kV李西线(张炉集站) | 10kV李西线王夫天台架变 | 400 | 2 | 38.375 | 281.625
93 | 东昌供电中心 | 张炉集供电所 | 张炉集站 | 10kV毡张线 | 后石北 | 400 | 0 | 0 | 320
94 | 东昌供电中心 | 张炉集供电所 | 张炉集站 | 10kV李西线(张炉集站) | 10kV李西线米楼南支51-36-03AG米炉3#煤改电台架变 | 400 | 1 | 20.7 | 299.3
95 | 东昌供电中心 | 张炉集供电所 | 张炉集站 | 10kV毡张线 | 仁义礼西柱上变 | 400 | 19 | 355.585 | -35.585
96 | 东昌供电中心 | 张炉集供电所 | 张炉集站 | 10kV细马线 | 花园3#台架变柱上变 | 400 | 5 | 135.115 | 184.885
97 | 东昌供电中心 | 张炉集供电所 | 郑家站 | 10kV郑双线 | 10kV李西线（郑家站）南双庙1支86-04-01G南双庙1#煤改电台架变 | 400 | 0 | 0 | 320
98 | 东昌供电中心 | 张炉集供电所 | 张炉集站 | 10kV李西线(张炉集站) | 10kV李西线葛庄支51-67-04A葛庄1#台架变 | 400 | 0 | 0 | 320
99 | 东昌供电中心 | 张炉集供电所 | 郑家站 | 10kV郑双线 | 周水 | 400 | 0 | 0 | 320
100 | 东昌供电中心 | 张炉集供电所 | 郑家站 | 10kV郑双线 | 李双阵 | 400 | 0 | 0 | 320
101 | 东昌供电中心 | 张炉集供电所 | 郑家站 | 10kV郑双线 | 李大东南台区315kVA | 315 | 0 | 0 | 252
102 | 东昌供电中心 | 张炉集供电所 | 张炉集站 | 10kV段庄线 | 10kV段庄线广店支37-13G广店北台架变 | 200 | 2 | 60.03 | 99.97
103 | 东昌供电中心 | 张炉集供电所 | 张炉集站 | 10kV毡张线 | 10kV毡张线周庄1号柱上变 | 400 | 13 | 472.845 | -152.845
104 | 东昌供电中心 | 张炉集供电所 | 张炉集站 | 10kV细马线 | 10kV细马线郭大庄支郭大1#台架变 | 200 | 1 | 22.86 | 137.14
105 | 东昌供电中心 | 张炉集供电所 | 郑家站 | 10kV郑双线 | 李大东中台区200kVA | 200 | 0 | 0 | 160
106 | 东昌供电中心 | 张炉集供电所 | 郑家站 | 10kV郑双线 | 10kV李西线（郑家站）齐庄1支109-04G齐庄1#煤改电台架变 | 400 | 0 | 0 | 320
107 | 东昌供电中心 | 张炉集供电所 | 张炉集站 | 10kV李西线(张炉集站) | 连庄 | 200 | 3 | 83.735 | 76.265
108 | 东昌供电中心 | 张炉集供电所 | 郑家站 | 10kV郑双线 | 李大西北台区315kVA | 315 | 0 | 0 | 252
109 | 东昌供电中心 | 张炉集供电所 | 张炉集站 | 10kV李西线(张炉集站) | 米楼南1 | 315 | 0 | 0 | 252
110 | 东昌供电中心 | 张炉集供电所 | 张炉集站 | 10kV细马线 | 高寺北200kVA | 200 | 0 | 0 | 160
111 | 东昌供电中心 | 张炉集供电所 | 郑家站 | 10kV郑双线 | 10kV李西线李大西北支李大西北台架变 | 400 | 0 | 0 | 320
112 | 东昌供电中心 | 张炉集供电所 | 张炉集站 | 10kV毡张线 | 10kV毡张线毡张二队台架变 | 400 | 13 | 273.55 | 46.45
113 | 东昌供电中心 | 张炉集供电所 | 张炉集站 | 10kV李西线(张炉集站) | 10kV李西线米炉2#支51-34-03AG米炉2#煤改电台架变 | 400 | 1 | 22.44 | 297.56
114 | 东昌供电中心 | 张炉集供电所 | 郑家站 | 10kV郑双线 | 10kV李西线（郑家站）北双庙2支61-75-31-07-03G北双庙2#煤改电台架变 | 200 | 0 | 0 | 160
115 | 东昌供电中心 | 张炉集供电所 | 张炉集站 | 10kV细马线 | 10kV细马线盛庙2支27-28-17-12-04G盛庙2#煤改电台架变 | 200 | 0 | 0 | 160
116 | 东昌供电中心 | 张炉集供电所 | 张炉集站 | 10kV李西线(张炉集站) | 老贾(北台区) | 400 | 0 | 0 | 320
117 | 东昌供电中心 | 张炉集供电所 | 张炉集站 | 10kV李西线(张炉集站) | 老贾(南台区) | 400 | 2 | 15.275 | 304.725
118 | 东昌供电中心 | 张炉集供电所 | 郑家站 | 10kV郑双线 | 于庄公变 | 400 | 1 | 10.6 | 309.4
119 | 东昌供电中心 | 张炉集供电所 | 张炉集站 | 10kV毡张线 | 毡张 | 315 | 0 | 0 | 252
120 | 东昌供电中心 | 张炉集供电所 | 张炉集站 | 10kV毡张线 | 10kV乡直线后石支03-18-08-04G后石4#台架变 | 400 | 4 | 84.04 | 235.96
121 | 东昌供电中心 | 张炉集供电所 | 张炉集站 | 10kV段庄线 | 宁庄 | 200 | 1 | 22.14 | 137.86
122 | 东昌供电中心 | 张炉集供电所 | 张炉集站 | 10kV毡张线 | 公变东 | 315 | 0 | 0 | 252
123 | 东昌供电中心 | 张炉集供电所 | 郑家站 | 10kV郑双线 | 10kV郑双线张念吴台架变 | 200 | 1 | 11.34 | 148.66
124 | 东昌供电中心 | 张炉集供电所 | 郑家站 | 10kV郑双线 | 10kV李西线（郑家站）张双阵1支61-51-08-08A-04G张双阵1#煤改电台架变 | 200 | 0 | 0 | 160
125 | 东昌供电中心 | 张炉集供电所 | 张炉集站 | 10kV李西线(张炉集站) | 米楼南2# | 200 | 0 | 0 | 160
126 | 东昌供电中心 | 张炉集供电所 | 张炉集站 | 10kV李西线(张炉集站) | 10kV李西线后石槽井井通台架变 | 100 | 0 | 0 | 80
127 | 东昌供电中心 | 张炉集供电所 | 张炉集站 | 10kV李西线(张炉集站) | 殷堂 | 200 | 0 | 0 | 160
128 | 东昌供电中心 | 张炉集供电所 | 张炉集站 | 10kV毡张线 | 10kV毡张线王双阵北2#柱上变 | 400 | 6 | 108.13 | 211.87
129 | 东昌供电中心 | 张炉集供电所 | 郑家站 | 10kV郑双线 | 于庄 | 200 | 1 | 12.54 | 147.46
130 | 东昌供电中心 | 张炉集供电所 | 张炉集站 | 10kV毡张线 | 10kV毡张线后石1号台架变 | 400 | 0 | 0 | 320
131 | 东昌供电中心 | 张炉集供电所 | 张炉集站 | 10kV毡张线 | 10kV毡张线王双阵台架变 | 400 | 5 | 107.62 | 212.38
132 | 东昌供电中心 | 张炉集供电所 | 张炉集站 | 10kV细马线 | 路庄 | 200 | 0 | 0 | 160
133 | 东昌供电中心 | 张炉集供电所 | 张炉集站 | 10kV毡张线 | 张炉集1#公变 | 315 | 5 | 125.42 | 126.58
134 | 东昌供电中心 | 张炉集供电所 | 张炉集站 | 10kV细马线 | 郭小庄变压器 | 400 | 0 | 0 | 320
135 | 东昌供电中心 | 张炉集供电所 | 张炉集站 | 10kV李西线(张炉集站) | 10kV李西线王夫天南台架变 | 400 | 1 | 29.97 | 290.03
136 | 东昌供电中心 | 张炉集供电所 | 张炉集站 | 10kV细马线 | 10kV细马线高寺2支27-18A-05G高寺2#煤改电台架变 | 400 | 1 | 24.75 | 295.25
137 | 东昌供电中心 | 张炉集供电所 | 张炉集站 | 10kV毡张线 | 王双阵南台区 | 400 | 2 | 43.545 | 276.455
138 | 东昌供电中心 | 张炉集供电所 | 张炉集站 | 10kV毡张线 | 10kV毡张线毡张支毡张东台架变 | 200 | 12 | 240.43 | -80.43
139 | 东昌供电中心 | 张炉集供电所 | 张炉集站 | 10kV细马线 | 郭大 | 400 | 0 | 0 | 320
140 | 东昌供电中心 | 张炉集供电所 | 张炉集站 | 10kV毡张线 | 公变西 | 400 | 0 | 0 | 320
141 | 东昌供电中心 | 张炉集供电所 | 郑家站 | 10kV郑双线 | 费庄 | 400 | 4 | 112.37 | 207.63
142 | 东昌供电中心 | 张炉集供电所 | 张炉集站 | 10kV李西线(张炉集站) | 米楼北 | 200 | 1 | 24.3 | 135.7
143 | 东昌供电中心 | 张炉集供电所 | 张炉集站 | 10kV段庄线 | 广店 | 200 | 0 | 0 | 160
144 | 东昌供电中心 | 张炉集供电所 | 张炉集站 | 10kV段庄线 | 王胡赵小区 | 500 | 1 | 182.4 | 217.6
145 | 东昌供电中心 | 张炉集供电所 | 张炉集站 | 10kV细马线 | 10kV细马线郭大4号台架变 | 400 | 0 | 27 | 293
146 | 东昌供电中心 | 张炉集供电所 | 郑家站 | 10kV郑双线 | 张念吴 | 400 | 0 | 0 | 320
147 | 东昌供电中心 | 张炉集供电所 | 郑家站 | 10kV郑双线 | 10kV郑双线祝庄台架变 | 400 | 0 | 0 | 320
148 | 东昌供电中心 | 张炉集供电所 | 郑家站 | 10kV郑双线 | 10kV李西线（郑家站）周水1支61-97-03-01G周水1#煤改电台架变 | 200 | 1 | 15.12 | 144.88
149 | 东昌供电中心 | 张炉集供电所 | 张炉集站 | 10kV毡张线 | 仁义礼 | 315 | 0 | 0 | 252
150 | 东昌供电中心 | 张炉集供电所 | 郑家站 | 10kV郑双线 | 李大西南台区400kVA | 400 | 0 | 0 | 320
151 | 东昌供电中心 | 张炉集供电所 | 张炉集站 | 10kV毡张线 | 张炉集东 | 400 | 0 | 0 | 320
152 | 东昌供电中心 | 张炉集供电所 | 张炉集站 | 10kV段庄线 | 邓院南台区200kVA | 200 | 5 | 157.125 | 2.875
153 | 东昌供电中心 | 张炉集供电所 | 张炉集站 | 10kV毡张线 | 张炉集南 | 400 | 8 | 138.89 | 181.11
154 | 东昌供电中心 | 张炉集供电所 | 张炉集站 | 10kV段庄线 | 孙坊南台区 | 400 | 6 | 142.075 | 177.925
155 | 东昌供电中心 | 张炉集供电所 | 张炉集站 | 10kV段庄线 | 马坊东台区 | 400 | 1 | 23.04 | 296.96
156 | 东昌供电中心 | 张炉集供电所 | 张炉集站 | 10kV毡张线 | 张炉集西台区 | 400 | 4 | 86.705 | 233.295
157 | 东昌供电中心 | 张炉集供电所 | 张炉集站 | 10kV细马线 | 10kV细马线盛庙1支27-28-17-06-02A-01G盛庙1#煤改电台架变 | 400 | 0 | 0 | 320
158 | 东昌供电中心 | 张炉集供电所 | 郑家站 | 10kV郑双线 | 10kV李西线（郑家站）姜庄2支61-61-08-08-02G姜庄2#煤改电台架变 | 200 | 1 | 21.06 | 138.94
159 | 东昌供电中心 | 张炉集供电所 | 郑家站 | 10kV郑双线 | 祝庄 | 200 | 0 | 0 | 160
160 | 东昌供电中心 | 张炉集供电所 | 郑家站 | 10kV郑双线 | 李双阵南 | 200 | 1 | 22.14 | 137.86
161 | 东昌供电中心 | 张炉集供电所 | 郑家站 | 10kV郑双线 | 李大东北台区200kVA | 200 | 0 | 0 | 160
162 | 东昌供电中心 | 张炉集供电所 | 郑家站 | 10kV郑双线 | 10kV李西线（郑家站）辛庄南支61-75-19A-01G辛庄南台架变 | 315 | 0 | 0 | 252
163 | 东昌供电中心 | 张炉集供电所 | 张炉集站 | 10kV毡张线 | 张炉集东南小区 | 400 | 3 | 61.215 | 258.785
164 | 东昌供电中心 | 张炉集供电所 | 张炉集站 | 10kV李西线(张炉集站) | 10kV李西线米楼南支51-36-10AG米炉4#煤改电台架变 | 400 | 4 | 83.85 | 236.15
165 | 东昌供电中心 | 张炉集供电所 | 张炉集站 | 10kV李西线(张炉集站) | 西后石3#公变 | 200 | 2 | 50.76 | 109.24
166 | 东昌供电中心 | 张炉集供电所 | 张炉集站 | 10kV段庄线 | 马坊西台区 | 400 | 0 | 0 | 320
167 | 东昌供电中心 | 张炉集供电所 | 张炉集站 | 10kV李西线(张炉集站) | 10kV李西线（张炉集站）老贾南支53-08-07-13G老贾南1#台架变 | 400 | 0 | 0 | 320
168 | 东昌供电中心 | 张炉集供电所 | 张炉集站 | 10kV细马线 | 10kV细马线姚楼1支27-28-23-01G姚楼1#煤改电台架变 | 200 | 6 | 167.15 | -7.15
169 | 东昌供电中心 | 配电运维班 | 郑家站 | 10kV郑双线 | 10kV郑双线肖天崇2号井井通台架变 | 100 | 0 | 0 | 80
170 | 东昌供电中心 | 配电运维班 | 郑家站 | 10kV郑双线 | 10kV郑双线肖天崇1号井井通台架变 | 100 | 0 | 0 | 80

## 附表 公用配变侧光伏可开放容量测算（道口铺） (hidden)
填报说明： |  |  |  |  | 统计范围为所有公变台区，附件中仅包含已接入光伏的公变台区情况，需补充未接入光伏的台区明细。 | 可由附件1导出数据 | 可由附件1导出数据 | 可由附件1导出数据 | 额定容量*0.8-已接入光伏容量
序号 | 单位 | 供电所 | 所属变电站 | 所属馈线 | 公变台区名称 | 额定容量 | 已接入发电户数 | 已接入光伏容量（含已申请） | 可开放容量容量(kW)
例1 | 东昌供电中心 | 候营供电所 | 候营站 | 10kV侯北Ⅱ线 | 张屯南 | 400 | 19 | 455.895 | -135.895
例2 | 东昌供电中心 | 候营供电所 | 候营站 | 10kV侯北Ⅱ线 | 孟庄西 | 400 | 17 | 507.89 | -187.89
1 | 东昌供电中心 | 道口铺供电所 | 道口铺站 | 10kV道西Ⅱ线 | 邵月河南 | 315 | 0 | 0 | 252
2 | 东昌供电中心 | 道口铺供电所 | 西郊站 | 10kV西堂Ⅰ线(西郊站) | 陈化屯前街西 | 200 | 7 | 176.74 | -16.74
3 | 东昌供电中心 | 道口铺供电所 | 道口铺站 | 10kV道南线 | 10kV道南线沙王庄西台架变 | 200 | 0 | 0 | 160
4 | 东昌供电中心 | 道口铺供电所 | 道口铺站 | 10kV道西线 | 道口铺七配电变压器 | 630 | 0 | 0 | 504
5 | 东昌供电中心 | 道口铺供电所 | 道口铺站 | 10kV任堤线 | 10kV任堤线胡谢三柱上变 | 400 | 1 | 28.2 | 291.8
6 | 东昌供电中心 | 道口铺供电所 | 道口铺站 | 10kV任堤线 | 胡谢北 | 400 | 0 | 0 | 320
7 | 东昌供电中心 | 道口铺供电所 | 道口铺站 | 10kV西道Ⅱ线 | 前马 | 200 | 2 | 50.34 | 109.66
8 | 东昌供电中心 | 道口铺供电所 | 道口铺站 | 10kV任堤线 | 王尔镇北 | 400 | 7 | 194.2 | 125.8
9 | 东昌供电中心 | 道口铺供电所 | 道口铺站 | 10kV道西Ⅱ线 | 10kV道西线苏楼西南台架变 | 400 | 4 | 82.165 | 237.835
10 | 东昌供电中心 | 道口铺供电所 | 道口铺站 | 10kV道西Ⅱ线 | 道口铺南 | 400 | 0 | 0 | 320
11 | 东昌供电中心 | 道口铺供电所 | 道口铺站 | 10kV道西Ⅱ线 | 10kV道西线王月河台架变 | 400 | 0 | 0 | 320
12 | 东昌供电中心 | 道口铺供电所 | 道口铺站 | 10kV顾庄线 | 道口铺东 | 400 | 0 | 0 | 320
13 | 东昌供电中心 | 道口铺供电所 | 道口铺站 | 10kV道西Ⅱ线 | 10kV道西Ⅱ线后月河南台架变 | 200 | 4 | 59.735 | 100.265
14 | 东昌供电中心 | 道口铺供电所 | 道口铺站 | 10kV西道Ⅱ线 | 后马 | 200 | 2 | 77.45 | 82.55
15 | 东昌供电中心 | 道口铺供电所 | 西郊站 | 10kV西堂Ⅱ线（西郊站） | 华能电厂东区2号配电变压器 | 800 | 0 | 0 | 640
16 | 东昌供电中心 | 道口铺供电所 | 西郊站 | 10kV西堂Ⅰ线(西郊站) | 10kV西堂Ⅰ线（西郊站）陈化屯支58-61-10G陈化屯五台架变 | 200 | 0 | 0 | 160
17 | 东昌供电中心 | 道口铺供电所 | 西郊站 | 10kV西堂Ⅱ线（西郊站） | 仙庄一期安置开闭所3号变压器 | 800 | 0 | 0 | 640
18 | 东昌供电中心 | 道口铺供电所 | 道口铺站 | 10kV顾庄线 | 王海贯 | 200 | 0 | 0 | 160
19 | 东昌供电中心 | 道口铺供电所 | 西郊站 | 10kV西堂Ⅰ线(西郊站) | 肖庄支58-39A-4G肖庄井井通台架变 | 100 | 0 | 0 | 80
20 | 东昌供电中心 | 道口铺供电所 | 道口铺站 | 10kV道西Ⅱ线 | 10kV道西Ⅱ线闫邵屯村3号井井通台架变 | 200 | 0 | 0 | 160
21 | 东昌供电中心 | 道口铺供电所 | 道口铺站 | 10kV西道Ⅱ线 | 10kV西堂Ⅱ线(道口铺站)高马庄2号支70-02-02G高马庄2号井井通台架变 | 50 | 0 | 0 | 40
22 | 东昌供电中心 | 道口铺供电所 | 西郊站 | 10kV西堂Ⅰ线(西郊站) | 肖庄西 | 200 | 0 | 0 | 160
23 | 东昌供电中心 | 道口铺供电所 | 道口铺站 | 10kV任堤线 | 10kV任堤线胡谢四柱上变 | 400 | 0 | 0 | 320
24 | 东昌供电中心 | 道口铺供电所 | 道口铺站 | 10kV道南线 | 10kV道南线代屯东台架变 | 400 | 0 | 0 | 320
25 | 东昌供电中心 | 道口铺供电所 | 道口铺站 | 10kV顾庄线 | 10kV顾庄线王海贯支59-23G王海贯南台架变 | 200 | 1 | 8.84 | 151.16
26 | 东昌供电中心 | 道口铺供电所 | 道口铺站 | 10kV道西Ⅱ线 | 10kV道西Ⅱ线宋月河北 | 200 | 3 | 87.92 | 72.08
27 | 东昌供电中心 | 道口铺供电所 | 西郊站 | 10kV西堂Ⅱ线（西郊站） | 华能电厂西区Ⅱ2号配电变压器 | 630 | 0 | 0 | 504
28 | 东昌供电中心 | 道口铺供电所 | 道口铺站 | 10kV顾庄线 | 10kV顾庄线黄瓜园1#台架变 | 400 | 0 | 0 | 320
29 | 东昌供电中心 | 道口铺供电所 | 道口铺站 | 10kV道南线 | 10kV道南线代屯南台架变 | 400 | 0 | 0 | 320
30 | 东昌供电中心 | 道口铺供电所 | 西郊站 | 10kV西堂Ⅰ线(西郊站) | 10kV西堂Ⅰ线邵屯03号支42A-09G邵屯03号井井通台架变 | 100 | 0 | 0 | 80
31 | 东昌供电中心 | 道口铺供电所 | 西郊站 | 10kV西堂Ⅰ线(西郊站) | 10kV西堂Ⅰ线(西郊站)邵屯1号支50-09-04G邵屯1号井井通台架变 | 50 | 0 | 0 | 40
32 | 东昌供电中心 | 道口铺供电所 | 西郊站 | 10kV西堂Ⅰ线(西郊站) | 10kV西堂Ⅰ线仙庄东支58-52-22-06-07G仙庄东台架变 | 200 | 0 | 0 | 160
33 | 东昌供电中心 | 道口铺供电所 | 西郊站 | 10kV西堂Ⅱ线（西郊站） | 仙庄一期安置开闭所1号变压器 | 800 | 0 | 0 | 640
34 | 东昌供电中心 | 道口铺供电所 | 道口铺站 | 10kV顾庄线 | 10kV顾庄线双庙中台架变 | 200 | 2 | 64.07 | 95.93
35 | 东昌供电中心 | 道口铺供电所 | 道口铺站 | 10kV道西线 | 梁刘 | 315 | 0 | 0 | 252
36 | 东昌供电中心 | 道口铺供电所 | 道口铺站 | 10kV西道Ⅰ线 | 田庙东 | 315 | 0 | 0 | 252
37 | 东昌供电中心 | 道口铺供电所 | 道口铺站 | 10kV顾庄线 | 道口铺西 | 400 | 0 | 0 | 320
38 | 东昌供电中心 | 道口铺供电所 | 道口铺站 | 10kV顾庄线 | 东风北 | 400 | 14 | 282.96 | 37.04
39 | 东昌供电中心 | 道口铺供电所 | 道口铺站 | 10kV道西Ⅱ线 | 前程 | 400 | 0 | 0 | 320
40 | 东昌供电中心 | 道口铺供电所 | 道口铺站 | 10kV道南线 | 10kV道南线代屯五台架变 | 200 | 0 | 0 | 160
41 | 东昌供电中心 | 道口铺供电所 | 道口铺站 | 10kV顾庄线 | 10kV顾庄线道口铺西北台架变 | 200 | 4 | 58.78 | 101.22
42 | 东昌供电中心 | 道口铺供电所 | 西郊站 | 10kV西堂Ⅰ线(西郊站) | 陈化屯（西台）400合井井通 | 400 | 8 | 268.755 | 51.245
43 | 东昌供电中心 | 道口铺供电所 | 道口铺站 | 10kV顾庄线 | 10kV顾庄线道口铺东风三台架变 | 200 | 3 | 50.43 | 109.57
44 | 东昌供电中心 | 道口铺供电所 | 道口铺站 | 10kV道南线 | 10kV道南线代屯北台架变 | 400 | 0 | 0 | 320
45 | 东昌供电中心 | 道口铺供电所 | 道口铺站 | 10kV道南线 | 10kV道南线沙王庄北台架变合井井通 | 400 | 0 | 0 | 320
46 | 东昌供电中心 | 道口铺供电所 | 西郊站 | 10kV西堂Ⅰ线(西郊站) | 10kV西堂Ⅰ线(西郊站)安庄南台架变 | 315 | 0 | 0 | 252
47 | 东昌供电中心 | 道口铺供电所 | 道口铺站 | 10kV道南线 | 道口铺街道办事处刘海子村1号 | 500 | 0 | 0 | 400
48 | 东昌供电中心 | 道口铺供电所 | 道口铺站 | 10kV道南线 | 王月河社区1号箱变变压器 | 800 | 0 | 0 | 640
49 | 东昌供电中心 | 道口铺供电所 | 西郊站 | 10kV西堂Ⅰ线(西郊站) | 10kV西堂Ⅰ线(西郊站)邵屯7号支40-02-04G邵屯7号井井通台架变 | 100 | 0 | 0 | 80
50 | 东昌供电中心 | 道口铺供电所 | 道口铺站 | 10kV道西Ⅱ线 | 10kV道西Ⅱ线闫邵屯村2号井井通台架变 | 100 | 0 | 0 | 80
51 | 东昌供电中心 | 道口铺供电所 | 西郊站 | 10kV西堂Ⅰ线(西郊站) | 10kV西堂Ⅰ线北臧3号支31-17-10G北臧3号井井通台架变 | 200 | 0 | 0 | 160
52 | 东昌供电中心 | 道口铺供电所 | 道口铺站 | 10kV顾庄线 | 10kV顾庄线顾庄01井井通台架变 | 50 | 0 | 0 | 40
53 | 东昌供电中心 | 道口铺供电所 | 西郊站 | 10kV西堂Ⅰ线(西郊站) | 仙庄北 | 400 | 0 | 0 | 320
54 | 东昌供电中心 | 道口铺供电所 | 道口铺站 | 10kV道西Ⅱ线 | 10kV道西Ⅱ线苏楼3号井井通台架变 | 50 | 0 | 0 | 40
55 | 东昌供电中心 | 道口铺供电所 | 道口铺站 | 10kV道南线 | 刘海子 | 200 | 0 | 0 | 160
56 | 东昌供电中心 | 道口铺供电所 | 西郊站 | 10kV西堂Ⅱ线（西郊站） | 10kV西堂Ⅱ线邵屯4号支41-19-07G邵屯4号井井通台架变 | 100 | 0 | 0 | 80
57 | 东昌供电中心 | 道口铺供电所 | 道口铺站 | 10kV西道Ⅰ线 | 道口铺供电所公变变压器 | 100 | 1 | 41.3 | 38.7
58 | 东昌供电中心 | 道口铺供电所 | 西郊站 | 10kV西堂Ⅱ线（西郊站） | 邵屯安置开闭所1号变压器 | 800 | 0 | 0 | 640
59 | 东昌供电中心 | 道口铺供电所 | 道口铺站 | 10kV顾庄线 | 10kV顾庄线双庙北台架变 | 200 | 5 | 78.225 | 81.775
60 | 东昌供电中心 | 道口铺供电所 | 道口铺站 | 10kV道西Ⅱ线 | 10kV道西Ⅱ线闫邵屯三台架变 | 200 | 0 | 0 | 160
61 | 东昌供电中心 | 道口铺供电所 | 道口铺站 | 10kV道西Ⅱ线 | 邵月河北 | 200 | 8 | 231.935 | -71.935
62 | 东昌供电中心 | 道口铺供电所 | 道口铺站 | 10kV道西线 | 10kV道西线道口铺八台架变 | 400 | 0 | 0 | 320
63 | 东昌供电中心 | 道口铺供电所 | 道口铺站 | 10kV道西Ⅱ线 | 苏楼东 | 400 | 0 | 0 | 320
64 | 东昌供电中心 | 道口铺供电所 | 道口铺站 | 10kV西道Ⅱ线 | 高马南箱式变1号配变 | 315 | 2 | 30 | 222
65 | 东昌供电中心 | 道口铺供电所 | 西郊站 | 10kV西堂Ⅰ线(西郊站) | 10kV西堂Ⅰ线（西郊站）陈化屯六台架变 | 200 | 6 | 164.71 | -4.71
66 | 东昌供电中心 | 道口铺供电所 | 道口铺站 | 10kV道西线 | 10kV道西线梁庄台架变 | 200 | 2 | 55.88 | 104.12
67 | 东昌供电中心 | 道口铺供电所 | 道口铺站 | 10kV顾庄线 | 王庄 | 200 | 3 | 50 | 110
68 | 东昌供电中心 | 道口铺供电所 | 道口铺站 | 10kV道西Ⅱ线 | 10kV道西线邵月河东支58-61-01-01G邵月河东台架变 | 200 | 1 | 6.48 | 153.52
69 | 东昌供电中心 | 道口铺供电所 | 道口铺站 | 10kV顾庄线 | 10kV顾庄线顾庄四台架变 | 400 | 9 | 272.39 | 47.61
70 | 东昌供电中心 | 道口铺供电所 | 道口铺站 | 10kV道西线 | 10kV道西线侯庄间隔配电变压器 | 200 | 4 | 112.4 | 47.6
71 | 东昌供电中心 | 道口铺供电所 | 道口铺站 | 10kV任堤线 | 王尔镇南 | 400 | 0 | 0 | 320
72 | 东昌供电中心 | 道口铺供电所 | 西郊站 | 10kV西堂Ⅰ线(西郊站) | 10kV西堂Ⅰ线北臧2号支31-11-11G北臧2号井井通台架变 | 100 | 0 | 0 | 80
73 | 东昌供电中心 | 道口铺供电所 | 西郊站 | 10kV西堂Ⅱ线（西郊站） | 邵屯安置开闭所2号变压器 | 800 | 0 | 0 | 640
74 | 东昌供电中心 | 道口铺供电所 | 西郊站 | 10kV西堂Ⅰ线(西郊站) | 10kV西堂Ⅰ线（西郊站）陈化屯村4号支58-61-26-16-19G陈化屯村4号井井通台架变 | 100 | 0 | 0 | 80
75 | 东昌供电中心 | 道口铺供电所 | 西郊站 | 10kV西堂Ⅰ线(西郊站) | 北臧南 | 200 | 0 | 0 | 160
76 | 东昌供电中心 | 道口铺供电所 | 西郊站 | 10kV西堂Ⅰ线(西郊站) | 10kV西堂Ⅰ线北臧4号支31-33G北臧4号井井通台架变 | 100 | 0 | 0 | 80
77 | 东昌供电中心 | 道口铺供电所 | 道口铺站 | 10kV顾庄线 | 10kV顾庄线顾庄02支35-15-13顾庄02井井通台架变 | 100 | 0 | 0 | 80
78 | 东昌供电中心 | 道口铺供电所 | 西郊站 | 10kV西堂Ⅰ线(西郊站) | 10kV西堂Ⅰ线（西郊站）陈化屯村3号支58-61-26-16G陈化屯村3号井井通台架变 | 200 | 0 | 0 | 160
79 | 东昌供电中心 | 道口铺供电所 | 道口铺站 | 10kV任堤线 | 10kV任堤线王尔镇农排支47-30-04G王尔镇井井通台架变 | 100 | 0 | 0 | 80
80 | 东昌供电中心 | 道口铺供电所 | 西郊站 | 10kV西堂Ⅰ线(西郊站) | 10kV西堂Ⅰ线北臧1号支31-07-05G北臧1号井井通台架变 | 100 | 0 | 0 | 80
81 | 东昌供电中心 | 道口铺供电所 | 西郊站 | 10kV西堂Ⅰ线(西郊站) | 姜庄（仙庄） | 100 | 0 | 0 | 80
82 | 东昌供电中心 | 道口铺供电所 | 道口铺站 | 10kV西道Ⅰ线 | 田庙南 | 400 | 5 | 76.53 | 243.47
83 | 东昌供电中心 | 道口铺供电所 | 道口铺站 | 10kV顾庄线 | 10kV顾庄线道口铺九台架变 | 200 | 0 | 0 | 160
84 | 东昌供电中心 | 道口铺供电所 | 道口铺站 | 10kV西道Ⅰ线 | 田庙北 | 400 | 1 | 5.4 | 314.6
85 | 东昌供电中心 | 道口铺供电所 | 道口铺站 | 10kV道西Ⅱ线 | 10kV道西线倪新庄分支58-79-04G倪新庄台架变 | 100 | 2 | 74.95 | 5.05
86 | 东昌供电中心 | 道口铺供电所 | 道口铺站 | 10kV道南线 | 10kV道南线沙王庄南台架变 | 200 | 0 | 0 | 160
87 | 东昌供电中心 | 道口铺供电所 | 道口铺站 | 10kV顾庄线 | 顾庄 | 200 | 0 | 0 | 160
88 | 东昌供电中心 | 道口铺供电所 | 道口铺站 | 10kV道西Ⅱ线 | 武庄 | 200 | 0 | 0 | 160
89 | 东昌供电中心 | 道口铺供电所 | 道口铺站 | 10kV顾庄线 | 双庙南 | 400 | 6 | 142.995 | 177.005
90 | 东昌供电中心 | 道口铺供电所 | 道口铺站 | 10kV任堤线 | 10kV任堤线王尔镇四台架变 | 400 | 12 | 357.02 | -37.02
91 | 东昌供电中心 | 道口铺供电所 | 道口铺站 | 10kV任堤线 | 10kV任堤线任堤口台架变 | 400 | 0 | 0 | 320
92 | 东昌供电中心 | 道口铺供电所 | 西郊站 | 10kV西堂Ⅰ线(西郊站) | 陈化屯东 | 200 | 0 | 0 | 160
93 | 东昌供电中心 | 道口铺供电所 | 道口铺站 | 10kV顾庄线 | 顾庄南合井井通 | 200 | 6 | 151.055 | 8.945
94 | 东昌供电中心 | 道口铺供电所 | 道口铺站 | 10kV道西Ⅱ线 | 10kV道西线闫邵屯村1号支58-29A-09G闫邵屯村1号井井通台架变 | 100 | 0 | 0 | 80
95 | 东昌供电中心 | 道口铺供电所 | 道口铺站 | 10kV任堤线 | 道口铺北 | 400 | 0 | 0 | 320
96 | 东昌供电中心 | 道口铺供电所 | 西郊站 | 10kV西堂Ⅱ线（西郊站） | 华能电厂东区1号配电变压器 | 800 | 0 | 0 | 640
97 | 东昌供电中心 | 道口铺供电所 | 道口铺站 | 10kV西道Ⅱ线 | 高马庄4号井井通台架变 | 200 | 0 | 0 | 160
98 | 东昌供电中心 | 道口铺供电所 | 道口铺站 | 10kV道西Ⅱ线 | 10kV道西Ⅱ线武庄1号井井通台架变 | 200 | 0 | 0 | 160
99 | 东昌供电中心 | 道口铺供电所 | 西郊站 | 10kV西堂Ⅰ线(西郊站) | 10kV西堂Ⅰ线邵屯02号支42A-06G邵屯02号井井通台架变 | 50 | 0 | 0 | 40
100 | 东昌供电中心 | 道口铺供电所 | 道口铺站 | 10kV道西Ⅱ线 | 10kV道西Ⅱ线闫邵屯村5号井井通台架变 | 100 | 0 | 0 | 80
101 | 东昌供电中心 | 道口铺供电所 | 西郊站 | 10kV西堂Ⅱ线（西郊站） | 10kV西堂Ⅱ线邵屯5号支41-24-12G邵屯5号井井通台架变 | 100 | 0 | 0 | 80
102 | 东昌供电中心 | 道口铺供电所 | 西郊站 | 10kV西堂Ⅰ线(西郊站) | 仙庄南 | 200 | 0 | 0 | 160
103 | 东昌供电中心 | 道口铺供电所 | 道口铺站 | 10kV顾庄线 | 10kV道口铺王庄井井通柱上变 | 200 | 0 | 0 | 160
104 | 东昌供电中心 | 道口铺供电所 | 道口铺站 | 10kV顾庄线 | 10kV顾庄线四甲里支68-6G四李北台架变 | 400 | 3 | 23.11 | 296.89
105 | 东昌供电中心 | 道口铺供电所 | 道口铺站 | 10kV顾庄线 | 10kV顾庄线四甲李东台架变 | 400 | 3 | 67.95 | 252.05
106 | 东昌供电中心 | 道口铺供电所 | 西郊站 | 10kV西堂Ⅰ线(西郊站) | 陈化屯七箱变配电变压器 | 315 | 2 | 51.03 | 200.97
107 | 东昌供电中心 | 道口铺供电所 | 西郊站 | 10kV西堂Ⅱ线（西郊站） | 邵屯 | 400 | 0 | 0 | 320
108 | 东昌供电中心 | 道口铺供电所 | 道口铺站 | 10kV西道Ⅱ线 | 高马 | 315 | 0 | 0 | 252
109 | 东昌供电中心 | 道口铺供电所 | 道口铺站 | 10kV道南线 | 10kV道南线代屯西 | 400 | 0 | 0 | 320
110 | 东昌供电中心 | 道口铺供电所 | 西郊站 | 10kV西堂Ⅰ线(西郊站) | 肖庄东配电变压器 | 200 | 0 | 0 | 160
111 | 东昌供电中心 | 道口铺供电所 | 道口铺站 | 10kV道西Ⅱ线 | 苏楼西 | 400 | 0 | 0 | 320
112 | 东昌供电中心 | 道口铺供电所 | 道口铺站 | 10kV道西Ⅱ线 | 程庄 | 315 | 0 | 0 | 252
113 | 东昌供电中心 | 道口铺供电所 | 道口铺站 | 10kV道西Ⅱ线 | 宋月河 | 400 | 0 | 0 | 320
114 | 东昌供电中心 | 道口铺供电所 | 道口铺站 | 10kV顾庄线 | 10kV顾庄线黄瓜园2#台架变 | 200 | 2 | 43.92 | 116.08
115 | 东昌供电中心 | 道口铺供电所 | 道口铺站 | 10kV西道Ⅰ线 | 田庙西 | 315 | 0 | 0 | 252
116 | 东昌供电中心 | 道口铺供电所 | 道口铺站 | 10kV西道Ⅱ线 | 10kV西堂Ⅱ线道口铺六支84-02G道口铺六台架变 | 400 | 0 | 0 | 320
117 | 东昌供电中心 | 道口铺供电所 | 道口铺站 | 10kV道西线 | 10kV道西线郭庄支43-08G郭庄台架变 | 200 | 4 | 90.52 | 69.48
118 | 东昌供电中心 | 道口铺供电所 | 道口铺站 | 10kV道南线 | 10kV道南线张堤口东台架变 | 400 | 0 | 0 | 320
119 | 东昌供电中心 | 道口铺供电所 | 道口铺站 | 10kV道西Ⅱ线 | 10kV道西Ⅱ线苏楼2号井井通台架变 | 400 | 0 | 0 | 320
120 | 东昌供电中心 | 道口铺供电所 | 道口铺站 | 10kV道西Ⅱ线 | 闫邵屯村 | 200 | 0 | 0 | 160
121 | 东昌供电中心 | 道口铺供电所 | 道口铺站 | 10kV道南线 | 道口铺街道办事处刘海子村2号 | 500 | 0 | 0 | 400
122 | 东昌供电中心 | 道口铺供电所 | 道口铺站 | 10kV道南线 | 10kV道南线沙王庄村2号井井通台架变 | 100 | 0 | 0 | 80
123 | 东昌供电中心 | 道口铺供电所 | 西郊站 | 10kV西堂Ⅰ线(西郊站) | 陈化屯村1号支58-61-06-16-17G陈化屯村1号井井通台架变 | 100 | 0 | 0 | 80
124 | 东昌供电中心 | 道口铺供电所 | 道口铺站 | 10kV道西Ⅱ线 | 10kV道西Ⅱ线苏楼1号井井通台架变 | 100 | 0 | 0 | 80
125 | 东昌供电中心 | 道口铺供电所 | 道口铺站 | 10kV道南线 | 10kV道南线沙王庄村3号井井通台架变 | 100 | 0 | 0 | 80
126 | 东昌供电中心 | 道口铺供电所 | 道口铺站 | 10kV道南线 | 10kV道南线沙王庄村4号井井通台架变 | 100 | 0 | 0 | 80
127 | 东昌供电中心 | 道口铺供电所 | 道口铺站 | 10kV西道Ⅱ线 | 10kV西堂Ⅱ线(道口铺站)高马庄1号支93-07-03G高马庄1号井井通台架变 | 100 | 0 | 0 | 80
128 | 东昌供电中心 | 道口铺供电所 | 道口铺站 | 10kV顾庄线 | 东风村 | 400 | 0 | 0 | 320
129 | 东昌供电中心 | 道口铺供电所 | 道口铺站 | 10kV道西Ⅱ线 | 道口铺闫邵屯变压器 | 315 | 0 | 0 | 252
130 | 东昌供电中心 | 道口铺供电所 | 道口铺站 | 10kV道西Ⅱ线 | 后月河南 | 400 | 4 | 67.865 | 252.135
131 | 东昌供电中心 | 道口铺供电所 | 西郊站 | 10kV西堂Ⅰ线(西郊站) | 10kV西堂Ⅰ线陈化屯八柱上变 | 200 | 4 | 130.77 | 29.23
132 | 东昌供电中心 | 道口铺供电所 | 道口铺站 | 10kV道南线 | 10kV道南线张堤口北台架变 | 200 | 0 | 0 | 160
133 | 东昌供电中心 | 道口铺供电所 | 西郊站 | 10kV西堂Ⅰ线(西郊站) | 十八里铺 | 100 | 0 | 0 | 80
134 | 东昌供电中心 | 道口铺供电所 | 道口铺站 | 10kV任堤线 | 10kV任堤线王尔镇三台架变 | 400 | 10 | 295.705 | 24.295
135 | 东昌供电中心 | 道口铺供电所 | 道口铺站 | 10kV道南线 | 10kV道南线刘海子南柱上变 | 400 | 0 | 0 | 320
136 | 东昌供电中心 | 道口铺供电所 | 西郊站 | 10kV西堂Ⅱ线（西郊站） | 10kV西堂Ⅱ线邵屯6号支41-09-12G邵屯6号井井通台架变 | 100 | 0 | 0 | 80
137 | 东昌供电中心 | 道口铺供电所 | 道口铺站 | 10kV道南线 | 10kV道南线张堤口中台架变 | 200 | 0 | 0 | 160
138 | 东昌供电中心 | 道口铺供电所 | 道口铺站 | 10kV西道Ⅰ线 | 10kV西道Ⅰ线田庙六台架变 | 200 | 2 | 40.67 | 119.33
139 | 东昌供电中心 | 道口铺供电所 | 西郊站 | 10kV西堂Ⅱ线（西郊站） | 仙庄一期安置开闭所2号变压器 | 800 | 0 | 0 | 640
140 | 东昌供电中心 | 道口铺供电所 | 道口铺站 | 10kV西道Ⅱ线 | 10kV西道Ⅱ线（道口铺站）前马支93-24-12G前马南台架变 | 200 | 0 | 0 | 160
141 | 东昌供电中心 | 道口铺供电所 | 道口铺站 | 10kV西道Ⅱ线 | 高马庄3号井井通台架变 | 100 | 0 | 0 | 80
142 | 东昌供电中心 | 道口铺供电所 | 道口铺站 | 10kV道西Ⅱ线 | 10kV道西Ⅱ线后月河北台架变 | 400 | 0 | 0 | 320
143 | 东昌供电中心 | 道口铺供电所 | 道口铺站 | 10kV道西Ⅱ线 | 10kV道西线苏楼4号支58-33-09G苏楼4号井井通台架变 | 50 | 0 | 0 | 40
144 | 东昌供电中心 | 道口铺供电所 | 西郊站 | 10kV西堂Ⅰ线(西郊站) | 陈化屯村2号支58-61-06-16G陈化屯村2号井井通台架变 | 200 | 0 | 0 | 160
145 | 东昌供电中心 | 道口铺供电所 | 道口铺站 | 10kV道西Ⅱ线 | 10kV道西Ⅱ线闫邵屯南台架变 | 200 | 0 | 0 | 160
146 | 东昌供电中心 | 道口铺供电所 | 道口铺站 | 10kV道西Ⅱ线 | 武庄南 | 200 | 6 | 100.875 | 59.125
147 | 东昌供电中心 | 道口铺供电所 | 道口铺站 | 10kV任堤线 | 胡谢南 | 200 | 2 | 22.96 | 137.04
148 | 东昌供电中心 | 道口铺供电所 | 道口铺站 | 10kV顾庄线 | 10kV顾庄线四李西北支68-10-06G四李西北台架变 | 200 | 3 | 38.49 | 121.51
149 | 东昌供电中心 | 道口铺供电所 | 道口铺站 | 10kV顾庄线 | 10kV顾庄线四李西台架变 | 400 | 4 | 73.02 | 246.98
150 | 东昌供电中心 | 道口铺供电所 | 道口铺站 | 10kV西道Ⅰ线 | 10kV西道Ⅰ线田庙五台架变 | 400 | 0 | 0 | 320
151 | 东昌供电中心 | 道口铺供电所 | 西郊站 | 10kV西堂Ⅰ线(西郊站) | 安庄 | 400 | 0 | 0 | 320
152 | 东昌供电中心 | 道口铺供电所 | 西郊站 | 10kV西堂Ⅱ线（西郊站） | 华能电厂西区Ⅰ1号配电变压器 | 630 | 0 | 0 | 504
153 | 东昌供电中心 | 道口铺供电所 | 西郊站 | 10kV西堂Ⅰ线(西郊站) | 陈化屯前街东 | 160 | 6 | 168.595 | -40.595
154 | 东昌供电中心 | 道口铺供电所 | 道口铺站 | 10kV道南线 | 10kV道南线张堤口南台架变 | 315 | 0 | 0 | 252
155 | 东昌供电中心 | 道口铺供电所 | 道口铺站 | 10kV顾庄线 | 10kV顾庄线顾庄三台架变 | 200 | 1 | 15.12 | 144.88
156 | 东昌供电中心 | 道口铺供电所 | 道口铺站 | 10kV道西Ⅱ线 | 10kV道西线苏楼东南台架变 | 400 | 9 | 248.52 | 71.48
157 | 东昌供电中心 | 道口铺供电所 | 道口铺站 | 10kV道南线 | 王月河社区2号箱变变压器 | 800 | 0 | 0 | 640
158 | 东昌供电中心 | 道口铺供电所 | 西郊站 | 10kV西堂Ⅰ线(西郊站) | 10kV西堂Ⅰ线(西郊站)姜庄（陈化屯）台架变 | 200 | 0 | 0 | 160
159 | 东昌供电中心 | 道口铺供电所 | 道口铺站 | 10kV道西线 | 10kV道西线梁刘1号支68-03-05G梁刘1号井井通台架变 | 200 | 0 | 0 | 160
160 | 东昌供电中心 | 道口铺供电所 | 道口铺站 | 10kV道西Ⅱ线 | 10kV道西Ⅱ线闫邵屯村4号井井通台架变 | 200 | 0 | 0 | 160
161 | 东昌供电中心 | 道口铺供电所 | 道口铺站 | 10kV道南线 | 10kV道南线沙王庄村1号井井通台架变 | 200 | 0 | 0 | 160
162 | [6 empty] | #N/A | #N/A | #N/A
163 | [6 empty] | #N/A | #N/A | #N/A
164 | [6 empty] | #N/A | #N/A | #N/A
165 | [6 empty] | #N/A | #N/A | #N/A
166 | [6 empty] | #N/A | #N/A | #N/A
167 | [6 empty] | #N/A | #N/A | #N/A
168 | [6 empty] | #N/A | #N/A | #N/A
169 | [6 empty] | #N/A | #N/A | #N/A
170 | [6 empty] | #N/A | #N/A | #N/A
171 | [6 empty] | #N/A | #N/A | #N/A
172 | [6 empty] | #N/A | #N/A | #N/A
173 | [6 empty] | #N/A | #N/A | #N/A
174 | [6 empty] | #N/A | #N/A | #N/A
175 | [6 empty] | #N/A | #N/A | #N/A
176 | [6 empty] | #N/A | #N/A | #N/A
177 | [6 empty] | #N/A | #N/A | #N/A
178 | [6 empty] | #N/A | #N/A | #N/A
179 | [6 empty] | #N/A | #N/A | #N/A
180 | [6 empty] | #N/A | #N/A | #N/A
181 | [6 empty] | #N/A | #N/A | #N/A
182 | [6 empty] | #N/A | #N/A | #N/A
183 | [6 empty] | #N/A | #N/A | #N/A
184 | [6 empty] | #N/A | #N/A | #N/A
185 | [6 empty] | #N/A | #N/A | #N/A
186 | [6 empty] | #N/A | #N/A | #N/A
187 | [6 empty] | #N/A | #N/A | #N/A
188 | [6 empty] | #N/A | #N/A | #N/A
189 | [6 empty] | #N/A | #N/A | #N/A
190 | [6 empty] | #N/A | #N/A | #N/A
191 | [6 empty] | #N/A | #N/A | #N/A
192 | [6 empty] | #N/A | #N/A | #N/A
193 | [6 empty] | #N/A | #N/A | #N/A
194 | [6 empty] | #N/A | #N/A | #N/A
195 | [6 empty] | #N/A | #N/A | #N/A
196 | [6 empty] | #N/A | #N/A | #N/A
197 | [6 empty] | #N/A | #N/A | #N/A
198 | [6 empty] | #N/A | #N/A | #N/A
199 | [6 empty] | #N/A | #N/A | #N/A
200 | [6 empty] | #N/A | #N/A | #N/A
201 | [6 empty] | #N/A | #N/A | #N/A
202 | [6 empty] | #N/A | #N/A | #N/A
203 | [6 empty] | #N/A | #N/A | #N/A
204 | [6 empty] | #N/A | #N/A | #N/A
205 | [6 empty] | #N/A | #N/A | #N/A
206 | [6 empty] | #N/A | #N/A | #N/A
207 | [6 empty] | #N/A | #N/A | #N/A
208 | [6 empty] | #N/A | #N/A | #N/A
209 | [6 empty] | #N/A | #N/A | #N/A
210 | [6 empty] | #N/A | #N/A | #N/A
211 | [6 empty] | #N/A | #N/A | #N/A
212 | [6 empty] | #N/A | #N/A | #N/A
213 | [6 empty] | #N/A | #N/A | #N/A
214 | [6 empty] | #N/A | #N/A | #N/A
215 | [6 empty] | #N/A | #N/A | #N/A
216 | [6 empty] | #N/A | #N/A | #N/A
217 | [6 empty] | #N/A | #N/A | #N/A
218 | [6 empty] | #N/A | #N/A | #N/A
219 | [6 empty] | #N/A | #N/A | #N/A
220 | [6 empty] | #N/A | #N/A | #N/A
221 | [6 empty] | #N/A | #N/A | #N/A
222 | [6 empty] | #N/A | #N/A | #N/A
223 | [6 empty] | #N/A | #N/A | #N/A
224 | [6 empty] | #N/A | #N/A | #N/A
225 | [6 empty] | #N/A | #N/A | #N/A
226 | [6 empty] | #N/A | #N/A | #N/A
227 | [6 empty] | #N/A | #N/A | #N/A
228 | [6 empty] | #N/A | #N/A | #N/A
229 | [6 empty] | #N/A | #N/A | #N/A
230 | [6 empty] | #N/A | #N/A | #N/A
231 | [6 empty] | #N/A | #N/A | #N/A
232 | [6 empty] | #N/A | #N/A | #N/A
233 | [6 empty] | #N/A | #N/A | #N/A
234 | [6 empty] | #N/A | #N/A | #N/A
235 | [6 empty] | #N/A | #N/A | #N/A
236 | [6 empty] | #N/A | #N/A | #N/A
237 | [6 empty] | #N/A | #N/A | #N/A
238 | [6 empty] | #N/A | #N/A | #N/A
239 | [6 empty] | #N/A | #N/A | #N/A
240 | [6 empty] | #N/A | #N/A | #N/A
241 | [6 empty] | #N/A | #N/A | #N/A
242 | [6 empty] | #N/A | #N/A | #N/A
243 | [6 empty] | #N/A | #N/A | #N/A
244 | [6 empty] | #N/A | #N/A | #N/A
245 | [6 empty] | #N/A | #N/A | #N/A
246 | [6 empty] | #N/A | #N/A | #N/A
247 | [6 empty] | #N/A | #N/A | #N/A
248 | [6 empty] | #N/A | #N/A | #N/A
249 | [6 empty] | #N/A | #N/A | #N/A
250 | [6 empty] | #N/A | #N/A | #N/A
251 | [6 empty] | #N/A | #N/A | #N/A
252 | [6 empty] | #N/A | #N/A | #N/A
253 | [6 empty] | #N/A | #N/A | #N/A
254 | [6 empty] | #N/A | #N/A | #N/A
255 | [6 empty] | #N/A | #N/A | #N/A
256 | [6 empty] | #N/A | #N/A | #N/A
257 | [6 empty] | #N/A | #N/A | #N/A
258 | [6 empty] | #N/A | #N/A | #N/A
259 | [6 empty] | #N/A | #N/A | #N/A
260 | [6 empty] | #N/A | #N/A | #N/A
261 | [6 empty] | #N/A | #N/A | #N/A
262 | [6 empty] | #N/A | #N/A | #N/A
263 | [6 empty] | #N/A | #N/A | #N/A
264 | [6 empty] | #N/A | #N/A | #N/A
265 | [6 empty] | #N/A | #N/A | #N/A
266 | [6 empty] | #N/A | #N/A | #N/A
267 | [6 empty] | #N/A | #N/A | #N/A
268 | [6 empty] | #N/A | #N/A | #N/A
269 | [6 empty] | #N/A | #N/A | #N/A
270 | [6 empty] | #N/A | #N/A | #N/A
271 | [6 empty] | #N/A | #N/A | #N/A
272 | [6 empty] | #N/A | #N/A | #N/A
273 | [6 empty] | #N/A | #N/A | #N/A
274 | [6 empty] | #N/A | #N/A | #N/A
275 | [6 empty] | #N/A | #N/A | #N/A
276 | [6 empty] | #N/A | #N/A | #N/A
277 | [6 empty] | #N/A | #N/A | #N/A
278 | [6 empty] | #N/A | #N/A | #N/A
279 | [6 empty] | #N/A | #N/A | #N/A
280 | [6 empty] | #N/A | #N/A | #N/A
281 | [6 empty] | #N/A | #N/A | #N/A
282 | [6 empty] | #N/A | #N/A | #N/A
283 | [6 empty] | #N/A | #N/A | #N/A
284 | [6 empty] | #N/A | #N/A | #N/A
285 | [6 empty] | #N/A | #N/A | #N/A
286 | [6 empty] | #N/A | #N/A | #N/A
287 | [6 empty] | #N/A | #N/A | #N/A
288 | [6 empty] | #N/A | #N/A | #N/A
289 | [6 empty] | #N/A | #N/A | #N/A
290 | [6 empty] | #N/A | #N/A | #N/A
291 | [6 empty] | #N/A | #N/A | #N/A
292 | [6 empty] | #N/A | #N/A | #N/A
293 | [6 empty] | #N/A | #N/A | #N/A
294 | [6 empty] | #N/A | #N/A | #N/A
295 | [6 empty] | #N/A | #N/A | #N/A
296 | [6 empty] | #N/A | #N/A | #N/A
297 | [6 empty] | #N/A | #N/A | #N/A
298 | [6 empty] | #N/A | #N/A | #N/A
299 | [6 empty] | #N/A | #N/A | #N/A
300 | [6 empty] | #N/A | #N/A | #N/A
301 | [6 empty] | #N/A | #N/A | #N/A
302 | [6 empty] | #N/A | #N/A | #N/A
303 | [6 empty] | #N/A | #N/A | #N/A
304 | [6 empty] | #N/A | #N/A | #N/A
305 | [6 empty] | #N/A | #N/A | #N/A
306 | [6 empty] | #N/A | #N/A | #N/A
307 | [6 empty] | #N/A | #N/A | #N/A
308 | [6 empty] | #N/A | #N/A | #N/A
309 | [6 empty] | #N/A | #N/A | #N/A
310 | [6 empty] | #N/A | #N/A | #N/A
311 | [6 empty] | #N/A | #N/A | #N/A
312 | [6 empty] | #N/A | #N/A | #N/A
313 | [6 empty] | #N/A | #N/A | #N/A
314 | [6 empty] | #N/A | #N/A | #N/A
315 | [6 empty] | #N/A | #N/A | #N/A
316 | [6 empty] | #N/A | #N/A | #N/A
317 | [6 empty] | #N/A | #N/A | #N/A
318 | [6 empty] | #N/A | #N/A | #N/A
319 | [6 empty] | #N/A | #N/A | #N/A
320 | [6 empty] | #N/A | #N/A | #N/A
321 | [6 empty] | #N/A | #N/A | #N/A
322 | [6 empty] | #N/A | #N/A | #N/A
323 | [6 empty] | #N/A | #N/A | #N/A
324 | [6 empty] | #N/A | #N/A | #N/A
325 | [6 empty] | #N/A | #N/A | #N/A
326 | [6 empty] | #N/A | #N/A | #N/A
327 | [6 empty] | #N/A | #N/A | #N/A
328 | [6 empty] | #N/A | #N/A | #N/A
329 | [6 empty] | #N/A | #N/A | #N/A
330 | [6 empty] | #N/A | #N/A | #N/A
331 | [6 empty] | #N/A | #N/A | #N/A
332 | [6 empty] | #N/A | #N/A | #N/A
333 | [6 empty] | #N/A | #N/A | #N/A
334 | [6 empty] | #N/A | #N/A | #N/A
335 | [6 empty] | #N/A | #N/A | #N/A
336 | [6 empty] | #N/A | #N/A | #N/A
337 | [6 empty] | #N/A | #N/A | #N/A
338 | [6 empty] | #N/A | #N/A | #N/A
339 | [6 empty] | #N/A | #N/A | #N/A
340 | [6 empty] | #N/A | #N/A | #N/A
341 | [6 empty] | #N/A | #N/A | #N/A
342 | [6 empty] | #N/A | #N/A | #N/A
343 | [6 empty] | #N/A | #N/A | #N/A
344 | [6 empty] | #N/A | #N/A | #N/A
345 | [6 empty] | #N/A | #N/A | #N/A
346 | [6 empty] | #N/A | #N/A | #N/A
347 | [6 empty] | #N/A | #N/A | #N/A
348 | [6 empty] | #N/A | #N/A | #N/A
349 | [6 empty] | #N/A | #N/A | #N/A
350 | [6 empty] | #N/A | #N/A | #N/A
351 | [6 empty] | #N/A | #N/A | #N/A
352 | [6 empty] | #N/A | #N/A | #N/A
353 | [6 empty] | #N/A | #N/A | #N/A
354 | [6 empty] | #N/A | #N/A | #N/A
355 | [6 empty] | #N/A | #N/A | #N/A
356 | [6 empty] | #N/A | #N/A | #N/A
357 | [6 empty] | #N/A | #N/A | #N/A
358 | [6 empty] | #N/A | #N/A | #N/A
359 | [6 empty] | #N/A | #N/A | #N/A
360 | [6 empty] | #N/A | #N/A | #N/A
361 | [6 empty] | #N/A | #N/A | #N/A
362 | [6 empty] | #N/A | #N/A | #N/A
363 | [6 empty] | #N/A | #N/A | #N/A
364 | [6 empty] | #N/A | #N/A | #N/A
365 | [6 empty] | #N/A | #N/A | #N/A
366 | [6 empty] | #N/A | #N/A | #N/A
367 | [6 empty] | #N/A | #N/A | #N/A
368 | [6 empty] | #N/A | #N/A | #N/A
369 | [6 empty] | #N/A | #N/A | #N/A
370 | [6 empty] | #N/A | #N/A | #N/A
371 | [6 empty] | #N/A | #N/A | #N/A
372 | [6 empty] | #N/A | #N/A | #N/A
373 | [6 empty] | #N/A | #N/A | #N/A
374 | [6 empty] | #N/A | #N/A | #N/A
375 | [6 empty] | #N/A | #N/A | #N/A
376 | [6 empty] | #N/A | #N/A | #N/A
377 | [6 empty] | #N/A | #N/A | #N/A
378 | [6 empty] | #N/A | #N/A | #N/A
379 | [6 empty] | #N/A | #N/A | #N/A
380 | [6 empty] | #N/A | #N/A | #N/A
381 | [6 empty] | #N/A | #N/A | #N/A
382 | [6 empty] | #N/A | #N/A | #N/A
383 | [6 empty] | #N/A | #N/A | #N/A
384 | [6 empty] | #N/A | #N/A | #N/A
385 | [6 empty] | #N/A | #N/A | #N/A
386 | [6 empty] | #N/A | #N/A | #N/A
387 | [6 empty] | #N/A | #N/A | #N/A
388 | [6 empty] | #N/A | #N/A | #N/A
389 | [6 empty] | #N/A | #N/A | #N/A
390 | [6 empty] | #N/A | #N/A | #N/A
391 | [6 empty] | #N/A | #N/A | #N/A
392 | [6 empty] | #N/A | #N/A | #N/A
393 | [6 empty] | #N/A | #N/A | #N/A
394 | [6 empty] | #N/A | #N/A | #N/A
395 | [6 empty] | #N/A | #N/A | #N/A
396 | [6 empty] | #N/A | #N/A | #N/A
397 | [6 empty] | #N/A | #N/A | #N/A
398 | [6 empty] | #N/A | #N/A | #N/A
399 | [6 empty] | #N/A | #N/A | #N/A
400 | [6 empty] | #N/A | #N/A | #N/A
401 | [6 empty] | #N/A | #N/A | #N/A
402 | [6 empty] | #N/A | #N/A | #N/A
403 | [6 empty] | #N/A | #N/A | #N/A
404 | [6 empty] | #N/A | #N/A | #N/A
405 | [6 empty] | #N/A | #N/A | #N/A
406 | [6 empty] | #N/A | #N/A | #N/A
407 | [6 empty] | #N/A | #N/A | #N/A
408 | [6 empty] | #N/A | #N/A | #N/A
409 | [6 empty] | #N/A | #N/A | #N/A
410 | [6 empty] | #N/A | #N/A | #N/A
411 | [6 empty] | #N/A | #N/A | #N/A
412 | [6 empty] | #N/A | #N/A | #N/A
413 | [6 empty] | #N/A | #N/A | #N/A
414 | [6 empty] | #N/A | #N/A | #N/A
415 | [6 empty] | #N/A | #N/A | #N/A
416 | [6 empty] | #N/A | #N/A | #N/A
417 | [6 empty] | #N/A | #N/A | #N/A
418 | [6 empty] | #N/A | #N/A | #N/A
419 | [6 empty] | #N/A | #N/A | #N/A
420 | [6 empty] | #N/A | #N/A | #N/A
421 | [6 empty] | #N/A | #N/A | #N/A
422 | [6 empty] | #N/A | #N/A | #N/A
423 | [6 empty] | #N/A | #N/A | #N/A
424 | [6 empty] | #N/A | #N/A | #N/A
425 | [6 empty] | #N/A | #N/A | #N/A
426 | [6 empty] | #N/A | #N/A | #N/A
427 | [6 empty] | #N/A | #N/A | #N/A
428 | [6 empty] | #N/A | #N/A | #N/A
429 | [6 empty] | #N/A | #N/A | #N/A
430 | [6 empty] | #N/A | #N/A | #N/A
431 | [6 empty] | #N/A | #N/A | #N/A
432 | [6 empty] | #N/A | #N/A | #N/A
433 | [6 empty] | #N/A | #N/A | #N/A
434 | [6 empty] | #N/A | #N/A | #N/A
435 | [6 empty] | #N/A | #N/A | #N/A
436 | [6 empty] | #N/A | #N/A | #N/A
437 | [6 empty] | #N/A | #N/A | #N/A
438 | [6 empty] | #N/A | #N/A | #N/A
439 | [6 empty] | #N/A | #N/A | #N/A
440 | [6 empty] | #N/A | #N/A | #N/A
441 | [6 empty] | #N/A | #N/A | #N/A
442 | [6 empty] | #N/A | #N/A | #N/A
443 | [6 empty] | #N/A | #N/A | #N/A
444 | [6 empty] | #N/A | #N/A | #N/A
445 | [6 empty] | #N/A | #N/A | #N/A
446 | [6 empty] | #N/A | #N/A | #N/A
447 | [6 empty] | #N/A | #N/A | #N/A
448 | [6 empty] | #N/A | #N/A | #N/A
449 | [6 empty] | #N/A | #N/A | #N/A
450 | [6 empty] | #N/A | #N/A | #N/A
451 | [6 empty] | #N/A | #N/A | #N/A
452 | [6 empty] | #N/A | #N/A | #N/A
453 | [6 empty] | #N/A | #N/A | #N/A
454 | [6 empty] | #N/A | #N/A | #N/A
455 | [6 empty] | #N/A | #N/A | #N/A
456 | [6 empty] | #N/A | #N/A | #N/A
457 | [6 empty] | #N/A | #N/A | #N/A
458 | [6 empty] | #N/A | #N/A | #N/A
459 | [6 empty] | #N/A | #N/A | #N/A
460 | [6 empty] | #N/A | #N/A | #N/A
461 | [6 empty] | #N/A | #N/A | #N/A
462 | [6 empty] | #N/A | #N/A | #N/A
463 | [6 empty] | #N/A | #N/A | #N/A
464 | [6 empty] | #N/A | #N/A | #N/A
465 | [6 empty] | #N/A | #N/A | #N/A
466 | [6 empty] | #N/A | #N/A | #N/A
467 | [6 empty] | #N/A | #N/A | #N/A
468 | [6 empty] | #N/A | #N/A | #N/A
469 | [6 empty] | #N/A | #N/A | #N/A
470 | [6 empty] | #N/A | #N/A | #N/A
471 | [6 empty] | #N/A | #N/A | #N/A
472 | [6 empty] | #N/A | #N/A | #N/A
473 | [6 empty] | #N/A | #N/A | #N/A
474 | [6 empty] | #N/A | #N/A | #N/A
475 | [6 empty] | #N/A | #N/A | #N/A
476 | [6 empty] | #N/A | #N/A | #N/A
477 | [6 empty] | #N/A | #N/A | #N/A
478 | [6 empty] | #N/A | #N/A | #N/A
479 | [6 empty] | #N/A | #N/A | #N/A
480 | [6 empty] | #N/A | #N/A | #N/A
481 | [6 empty] | #N/A | #N/A | #N/A
482 | [6 empty] | #N/A | #N/A | #N/A
483 | [6 empty] | #N/A | #N/A | #N/A
484 | [6 empty] | #N/A | #N/A | #N/A
485 | [6 empty] | #N/A | #N/A | #N/A
486 | [6 empty] | #N/A | #N/A | #N/A
487 | [6 empty] | #N/A | #N/A | #N/A
488 | [6 empty] | #N/A | #N/A | #N/A
489 | [6 empty] | #N/A | #N/A | #N/A
490 | [6 empty] | #N/A | #N/A | #N/A
491 | [6 empty] | #N/A | #N/A | #N/A
492 | [6 empty] | #N/A | #N/A | #N/A
493 | [6 empty] | #N/A | #N/A | #N/A
494 | [6 empty] | #N/A | #N/A | #N/A
495 | [6 empty] | #N/A | #N/A | #N/A
496 | [6 empty] | #N/A | #N/A | #N/A
497 | [6 empty] | #N/A | #N/A | #N/A
498 | [6 empty] | #N/A | #N/A | #N/A
499 | [6 empty] | #N/A | #N/A | #N/A
500 | [6 empty] | #N/A | #N/A | #N/A
501 | [6 empty] | #N/A | #N/A | #N/A
502 | [6 empty] | #N/A | #N/A | #N/A
503 | [6 empty] | #N/A | #N/A | #N/A
504 | [6 empty] | #N/A | #N/A | #N/A
505 | [6 empty] | #N/A | #N/A | #N/A
506 | [6 empty] | #N/A | #N/A | #N/A

## 临清
2024年4月份临清市公用台区分布式可开放容量信息明细表
序号 | 单位 | 所属变电站 | 供电所 | 所属馈线 | 公变台区名称 | 台区变压器容量（kVA） | 分布式电源可开放容量
1 | 临清供电公司 | 临清35kV路庄变电站 | 八岔路供电所 | 10kV1101路东线 | 国塔头2# | 400 | 0
2 | 临清供电公司 | 临清35kV路庄变电站 | 八岔路供电所 | 10kV1101路东线 | 后杨坟 | 400 | 0
3 | 临清供电公司 | 临清35kV路庄变电站 | 八岔路供电所 | 10kV1101路东线 | 柴庄2# | 400 | 0
4 | 临清供电公司 | 临清35kV路庄变电站 | 八岔路供电所 | 10kV1101路东线 | 西二庄3# | 400 | 0
5 | 临清供电公司 | 临清35kV路庄变电站 | 八岔路供电所 | 10kV1101路东线 | 后杨坟2# | 450 | 0
6 | 临清供电公司 | 临清35kV路庄变电站 | 八岔路供电所 | 10kV1101路东线 | 10kV路东线后杨坟支线64-15-11G后杨坟3号台架变 | 450 | 0
7 | 临清供电公司 | 临清35kV路庄变电站 | 八岔路供电所 | 10kV1101路东线 | 路庄 | 400 | 0
8 | 临清供电公司 | 临清35kV路庄变电站 | 八岔路供电所 | 10kV1101路东线 | 10kV路东线东潘庄64-08G后杨坟2号机井通 | 50 | 0
9 | 临清供电公司 | 临清35kV路庄变电站 | 八岔路供电所 | 10kV1101路东线 | 官庄3# | 200 | 0
10 | 临清供电公司 | 临清35kV路庄变电站 | 八岔路供电所 | 10kV1101路东线 | 官庄 | 315 | 0
11 | 临清供电公司 | 临清35kV路庄变电站 | 八岔路供电所 | 10kV1101路东线 | 刘塔头 | 400 | 0
12 | 临清供电公司 | 临清35kV路庄变电站 | 八岔路供电所 | 10kV1101路东线 | 赵塔头2# | 315 | 0
13 | 临清供电公司 | 临清35kV路庄变电站 | 八岔路供电所 | 10kV1101路东线 | 娄塔头北 | 250 | 0
14 | 临清供电公司 | 临清35kV路庄变电站 | 八岔路供电所 | 10kV1101路东线 | 路庄3# | 315 | 0
15 | 临清供电公司 | 临清35kV路庄变电站 | 八岔路供电所 | 10kV1101路东线 | 李兴寨2# | 400 | 0
16 | 临清供电公司 | 临清35kV路庄变电站 | 八岔路供电所 | 10kV1101路东线 | 影庄西 | 400 | 0
17 | 临清供电公司 | 临清35kV路庄变电站 | 八岔路供电所 | 10kV1101路东线 | 马塔头2# | 400 | 0
18 | 临清供电公司 | 临清35kV路庄变电站 | 八岔路供电所 | 10kV1101路东线 | 西二庄公变 | 400 | 0
19 | 临清供电公司 | 临清35kV路庄变电站 | 八岔路供电所 | 10kV1101路东线 | 西二庄 | 250 | 0
20 | 临清供电公司 | 临清35kV路庄变电站 | 八岔路供电所 | 10kV1101路东线 | 官庄西公变 | 400 | 0
21 | 临清供电公司 | 临清35kV路庄变电站 | 八岔路供电所 | 10kV1101路东线 | 刘塔头2# | 200 | 0
22 | 临清供电公司 | 临清35kV路庄变电站 | 八岔路供电所 | 10kV1101路东线 | 路庄2# | 200 | 0
23 | 临清供电公司 | 临清35kV路庄变电站 | 八岔路供电所 | 10kV1101路东线 | 柴庄 | 200 | 0
24 | 临清供电公司 | 临清35kV路庄变电站 | 八岔路供电所 | 10kV1101路东线 | 影庄西2号 | 250 | 0
25 | 临清供电公司 | 临清35kV路庄变电站 | 八岔路供电所 | 10kV1101路东线 | 国塔头3# | 400 | 0
26 | 临清供电公司 | 临清35kV路庄变电站 | 八岔路供电所 | 10kV1101路东线 | 赵塔头 | 400 | 0
27 | 临清供电公司 | 临清35kV路庄变电站 | 八岔路供电所 | 10kV1101路东线 | 影庄东 | 200 | 0
28 | 临清供电公司 | 临清35kV路庄变电站 | 八岔路供电所 | 10kV1101路东线 | 国塔头 | 200 | 0
29 | 临清供电公司 | 临清35kV路庄变电站 | 八岔路供电所 | 10kV1101路东线 | 刘塔头3号 | 400 | 0
30 | 临清供电公司 | 临清35kV路庄变电站 | 八岔路供电所 | 10kV1101路东线 | 官庄4号 | 400 | 0
31 | 临清供电公司 | 临清35kV路庄变电站 | 八岔路供电所 | 10kV1101路东线 | 10kV路东线87G李兴寨台架变 | 200 | 0
32 | 临清供电公司 | 临清35kV路庄变电站 | 八岔路供电所 | 10kV1101路东线 | 影庄东2# | 200 | 0
33 | 临清供电公司 | 临清35kV路庄变电站 | 八岔路供电所 | 10kV1101路东线 | 娄塔头3# | 400 | 0
34 | 临清供电公司 | 临清35kV路庄变电站 | 八岔路供电所 | 10kV路西线 | 艾寨四街 | 600 | 0
35 | 临清供电公司 | 临清35kV路庄变电站 | 八岔路供电所 | 10kV路西线 | 10kV路西线艾寨四街支46-12G艾寨四街3号台架变 | 600 | 0
36 | 临清供电公司 | 临清35kV路庄变电站 | 八岔路供电所 | 10kV1204彭店线 | 艾寨一街 | 400 | 0
37 | 临清供电公司 | 临清35kV路庄变电站 | 八岔路供电所 | 10kV1204彭店线 | 艾寨三街2# | 400 | 0
38 | 临清供电公司 | 临清35kV路庄变电站 | 八岔路供电所 | 10kV1204彭店线 | 辛集南队 | 200 | 0
39 | 临清供电公司 | 临清35kV路庄变电站 | 八岔路供电所 | 10kV1204彭店线 | 西艾寨 | 250 | 0
40 | 临清供电公司 | 临清35kV路庄变电站 | 八岔路供电所 | 10kV1204彭店线 | 艾寨二街 | 250 | 0
41 | 临清供电公司 | 临清35kV路庄变电站 | 八岔路供电所 | 10kV1204彭店线 | 西艾寨2# | 315 | 0
42 | 临清供电公司 | 临清35kV路庄变电站 | 八岔路供电所 | 10kV1204彭店线 | 艾寨二街2# | 250 | 0
43 | 临清供电公司 | 临清35kV路庄变电站 | 八岔路供电所 | 10kV1204彭店线 | 艾寨二街2# | 250 | 0
44 | 临清供电公司 | 临清35kV路庄变电站 | 八岔路供电所 | 10kV1204彭店线 | 前常二庄2号井井通 | 100 | 0
45 | 临清供电公司 | 临清35kV路庄变电站 | 八岔路供电所 | 10kV1204彭店线 | 艾寨三街 | 315 | 0
46 | 临清供电公司 | 临清35kV路庄变电站 | 八岔路供电所 | 10kV1204彭店线 | 辛集东 | 400 | 0
47 | 临清供电公司 | 临清35kV路庄变电站 | 八岔路供电所 | 10kV1204彭店线 | 艾寨二街3# | 400 | 0
48 | 临清供电公司 | 临清35kV路庄变电站 | 八岔路供电所 | 10kV1204彭店线 | 艾寨一街2# | 400 | 0
49 | 临清供电公司 | 临清35kV路庄变电站 | 八岔路供电所 | 10kV1204彭店线 | 西艾寨3号台架变 | 200 | 0
50 | 临清供电公司 | 临清35kV路庄变电站 | 八岔路供电所 | 10kV路工Ⅱ线 | 前常二庄2# | 400 | 12.0965
51 | 临清供电公司 | 临清35kV路庄变电站 | 八岔路供电所 | 10kV路工Ⅱ线 | 前常二庄 | 400 | 0
52 | 临清供电公司 | 临清35kV路庄变电站 | 八岔路供电所 | 10kV路工Ⅱ线 | 后常二庄2# | 400 | 0
53 | 临清供电公司 | 临清35kV路庄变电站 | 八岔路供电所 | 10kV路工Ⅱ线 | 后常二庄 | 200 | 11.9374
54 | 临清供电公司 | 临清35kV路庄变电站 | 八岔路供电所 | 10kV路工Ⅱ线 | 后常二庄1号井井通 | 100 | 19.9415
55 | 临清供电公司 | 临清35kV路庄变电站 | 八岔路供电所 | 10kV路工Ⅱ线 | 前常二庄1号井井通 | 100 | 19.9415
56 | 临清供电公司 | 临清35kV路庄变电站 | 八岔路供电所 | 10kV路工Ⅱ线 | 后常二庄2号井井通 | 100 | 19.9415
57 | 临清供电公司 | 临清35kV路庄变电站 | 八岔路供电所 | 10kV路工Ⅱ线 | 后杨坟1号井井通 | 100 | 19.9415
58 | 临清供电公司 | 临清35kV路庄变电站 | 八岔路供电所 | 10kV路工线 | 镇驻地公变 | 715 | 0
59 | 临清供电公司 | 临清35kV路庄变电站 | 八岔路供电所 | 10kV路工线 | 10kV路工线镇驻地支20-17G镇驻地2号台架变 | 715 | 0
60 | 临清供电公司 | 临清35kV路庄变电站 | 八岔路供电所 | 10kV路西线 | 古槐新苑变压器 | 315 | 0
61 | 临清供电公司 | 临清35kV路庄变电站 | 八岔路供电所 | 10kV路西线 | 万庄西 | 250 | 0
62 | 临清供电公司 | 临清35kV路庄变电站 | 八岔路供电所 | 10kV路西线 | 万庄南2# | 250 | 0
63 | 临清供电公司 | 临清35kV路庄变电站 | 八岔路供电所 | 10kV1204彭店线 | 艾寨四街2# | 400 | 0
64 | 临清供电公司 | 临清35kV路庄变电站 | 八岔路供电所 | 10kV路西线 | 辛集南队2# | 200 | 0
65 | 临清供电公司 | 临清35kV路庄变电站 | 八岔路供电所 | 10kV路西线 | 万庄东 | 400 | 0
66 | 临清供电公司 | 临清35kV路庄变电站 | 八岔路供电所 | 10kV路西线 | 辛集北队2# | 400 | 0
67 | 临清供电公司 | 临清35kV路庄变电站 | 八岔路供电所 | 10kV路西线 | 万庄西北2# | 200 | 0
68 | 临清供电公司 | 临清35kV路庄变电站 | 八岔路供电所 | 10kV路西线 | 万庄北 | 250 | 0
69 | 临清供电公司 | 临清35kV路庄变电站 | 八岔路供电所 | 10kV路西线 | 万庄西北 | 250 | 0
70 | 临清供电公司 | 临清35kV路庄变电站 | 八岔路供电所 | 10kV路西线 | 万庄南 | 250 | 0
71 | 临清供电公司 | 临清35kV路庄变电站 | 八岔路供电所 | 10kV路西线 | 辛集北队 | 250 | 0
72 | 临清供电公司 | 临清35kV路庄变电站 | 八岔路供电所 | 10kV路西线 | 八岔路万庄西2# | 200 | 0
73 | 临清供电公司 | 临清35kV路庄变电站 | 八岔路供电所 | 10kV路西线 | 10kV路西线高标准农田田庙二号台架变 | 100 | 0
74 | 临清供电公司 | 临清110kV顺和变电站 | 八岔路供电所 | 10kV顺彭线 | 杨二庄北 | 250 | 0
75 | 临清供电公司 | 临清110kV顺和变电站 | 八岔路供电所 | 10kV顺彭线 | 彭店小区公变 | 400 | 0
76 | 临清供电公司 | 临清110kV顺和变电站 | 八岔路供电所 | 10kV顺彭线 | 潘彭店南 | 400 | 0
77 | 临清供电公司 | 临清110kV顺和变电站 | 八岔路供电所 | 10kV顺彭线 | 潘店西南 | 200 | 0
78 | 临清供电公司 | 临清110kV顺和变电站 | 八岔路供电所 | 10kV顺彭线 | 潘澎店西北2# | 250 | 0
79 | 临清供电公司 | 临清110kV顺和变电站 | 八岔路供电所 | 10kV顺彭线 | 杨二庄南 | 400 | 0
80 | 临清供电公司 | 临清110kV顺和变电站 | 八岔路供电所 | 10kV顺彭线 | 潘澎店东2# | 200 | 0
81 | 临清供电公司 | 临清110kV顺和变电站 | 八岔路供电所 | 10kV顺彭线 | 杨二庄北2# | 400 | 0
82 | 临清供电公司 | 临清110kV顺和变电站 | 八岔路供电所 | 10kV顺彭线 | 田庙村160kVA | 200 | 0
83 | 临清供电公司 | 临清110kV顺和变电站 | 八岔路供电所 | 10kV顺彭线 | 潘彭店东 | 200 | 0
84 | 临清供电公司 | 临清110kV顺和变电站 | 八岔路供电所 | 10kV顺彭线 | 田庙东 | 315 | 0
85 | 临清供电公司 | 临清110kV顺和变电站 | 八岔路供电所 | 10kV顺彭线 | 杨二庄中 | 250 | 0
86 | 临清供电公司 | 临清110kV顺和变电站 | 八岔路供电所 | 10kV顺彭线 | 潘店西北 | 315 | 0
87 | 临清供电公司 | 临清110kV顺和变电站 | 八岔路供电所 | 10kV顺彭线 | 杨澎店 | 500 | 0
88 | 临清供电公司 | 临清110kV顺和变电站 | 八岔路供电所 | 10kV顺彭线 | 杨澎店 | 500 | 0
89 | 临清供电公司 | 临清110kV顺和变电站 | 八岔路供电所 | 10kV顺彭线 | 潘澎店西北3# | 200 | 0
90 | 临清供电公司 | 临清110kV顺和变电站 | 八岔路供电所 | 10kV顺彭线 | 杨二庄中2号 | 400 | 0
91 | 临清供电公司 | 临清110kV顺和变电站 | 八岔路供电所 | 10kV顺彭线 | 潘彭店西南4# | 400 | 0
92 | 临清供电公司 | 临清110kV顺和变电站 | 八岔路供电所 | 10kV顺彭线 | 10kV顺彭线高标准农田杨二庄三号台架变 | 100 | 0
93 | 临清供电公司 | 临清110kV顺和变电站 | 八岔路供电所 | 10kV顺彭线 | 10kV顺彭线高标准农田杨二庄二号台架变 | 100 | 0
94 | 临清供电公司 | 临清110kV顺和变电站 | 八岔路供电所 | 10kV顺彭线 | 10kV顺彭线高标准农田杨二庄一号台架变 | 100 | 0
95 | 临清供电公司 | 临清110kV顺和变电站 | 八岔路供电所 | 10kV顺彭线 | 10kV顺彭线高标准农田田庙一号台架变 | 100 | 0
96 | 临清供电公司 | 临清110kV顺和变电站 | 八岔路供电所 | 10kV顺彭线 | 10kV顺彭线高标准农田田庙三号台架变 | 100 | 0
97 | 临清供电公司 | 临清110kV顺和变电站 | 八岔路供电所 | 10kV顺彭线 | 潘彭店西南2# | 400 | 0
98 | 临清供电公司 | 临清110kV顺和变电站 | 八岔路供电所 | 10kV顺彭线 | 潘澎店南2# | 400 | 0
99 | 临清供电公司 | 临清110kV顺和变电站 | 八岔路供电所 | 10kV顺彭线 | 潘彭店中 | 400 | 0
100 | 临清供电公司 | 临清110kV顺和变电站 | 八岔路供电所 | 10kV顺彭线 | 杨二庄南3# | 200 | 0
101 | 临清供电公司 | 临清110kV顺和变电站 | 八岔路供电所 | 10kV顺彭线 | 田庙北公变 | 400 | 0
102 | 临清供电公司 | 临清110kV顺和变电站 | 八岔路供电所 | 10kV顺彭线 | 潘澎店西南3# | 200 | 0
103 | 临清供电公司 | 临清110kV会通变电站 | 城区供电中心 | 10kV1031会山线 | 烟草公变 | 315 | 35.3185
104 | 临清供电公司 | 临清110kV会通变电站 | 城区供电中心 | 10kV1031会山线 | 竹竿巷3#公变 | 200 | 33.1034
105 | 临清供电公司 | 临清110kV会通变电站 | 城区供电中心 | 10kV1031会山线 | 青碗3号 | 400 | 35.3185
106 | 临清供电公司 | 临清110kV会通变电站 | 城区供电中心 | 10kV1031会山线 | 白布巷 | 315 | 35.3185
107 | 临清供电公司 | 临清110kV会通变电站 | 城区供电中心 | 10kV1031会山线 | 会通2号公变 | 315 | 24.6669
108 | 临清供电公司 | 临清110kV会通变电站 | 城区供电中心 | 10kV1031会山线 | 双辰公变2号 | 315 | 20.182
109 | 临清供电公司 | 临清110kV会通变电站 | 城区供电中心 | 10kV1031会山线 | 螯头矶公变 | 400 | 35.3185
110 | 临清供电公司 | 临清110kV会通变电站 | 城区供电中心 | 10kV1031会山线 | 三另公变 | 315 | 16.8183
111 | 临清供电公司 | 临清110kV会通变电站 | 城区供电中心 | 10kV1031会山线 | 凤岭小区 | 315 | 20.182
112 | 临清供电公司 | 临清110kV会通变电站 | 城区供电中心 | 10kV1031会山线 | 市委公变2 | 315 | 15.6971
113 | 临清供电公司 | 临清110kV会通变电站 | 城区供电中心 | 10kV1031会山线 | 夹道3#公变 | 315 | 19.6214
114 | 临清供电公司 | 临清110kV会通变电站 | 城区供电中心 | 10kV1031会山线 | 青碗2号 | 400 | 35.3185
115 | 临清供电公司 | 临清110kV会通变电站 | 城区供电中心 | 10kV1031会山线 | 桃园公变 | 400 | 28.8817
116 | 临清供电公司 | 临清110kV会通变电站 | 城区供电中心 | 10kV1031会山线 | 市委公变 | 315 | 15.6971
117 | 临清供电公司 | 临清110kV会通变电站 | 城区供电中心 | 10kV1031会山线 | 凤岭小区2号 | 400 | 16.8183
118 | 临清供电公司 | 临清110kV会通变电站 | 城区供电中心 | 10kV1031会山线 | 武训2号公变 | 400 | 35.3185
119 | 临清供电公司 | 临清110kV会通变电站 | 城区供电中心 | 10kV1031会山线 | 一轻茶庄公变 | 400 | 35.3185
120 | 临清供电公司 | 临清110kV会通变电站 | 城区供电中心 | 10kV1031会山线 | 青碗市口公变 | 500 | 35.3185
121 | 临清供电公司 | 临清110kV会通变电站 | 城区供电中心 | 10kV1031会山线 | 武训公变 | 315 | 34.8403
122 | 临清供电公司 | 临清110kV会通变电站 | 城区供电中心 | 10kV1031会山线 | 烟草公司东公变 | 315 | 35.3185
123 | 临清供电公司 | 临清110kV会通变电站 | 城区供电中心 | 10kV1031会山线 | 教场公变 | 400 | 14.1593
124 | 临清供电公司 | 临清110kV会通变电站 | 城区供电中心 | 10kV1031会山线 | 桃园2号 | 315 | 35.3185
125 | 临清供电公司 | 临清110kV会通变电站 | 城区供电中心 | 10kV1031会山线 | 竹杆巷公变 | 315 | 35.3185
126 | 临清供电公司 | 临清110kV会通变电站 | 城区供电中心 | 10kV1031会山线 | 白布巷3号变压器 | 400 | 35.3185
127 | 临清供电公司 | 临清110kV会通变电站 | 城区供电中心 | 10kV1031会山线 | 三中2号 | 315 | 35.3185
128 | 临清供电公司 | 临清110kV会通变电站 | 城区供电中心 | 10kV1031会山线 | 三中公变 | 400 | 35.3185
129 | 临清供电公司 | 临清110kV会通变电站 | 城区供电中心 | 10kV1031会山线 | 双辰公变 | 315 | 20.182
130 | 临清供电公司 | 临清110kV会通变电站 | 城区供电中心 | 10kV1031会山线 | 竹杆巷2号 | 315 | 35.3185
131 | 临清供电公司 | 临清110kV会通变电站 | 城区供电中心 | 10kV1031会山线 | 10kV会山线会通支线25G玉明台架变 | 200 | 19.6214
132 | 临清供电公司 | 临清110kV会通变电站 | 城区供电中心 | 10kV1031会山线 | 二轻公变 | 315 | 35.3185
133 | 临清供电公司 | 临清110kV会通变电站 | 城区供电中心 | 10kV1031会山线 | 烟草二零 | 315 | 20.182
134 | 临清供电公司 | 临清110kV会通变电站 | 城区供电中心 | 10kV1031会山线 | 亚太西2号公变 | 400 | 15.5843
135 | 临清供电公司 | 临清110kV会通变电站 | 城区供电中心 | 10kV1031会山线 | 亚太3号公变 | 400 | 20.182
136 | 临清供电公司 | 临清110kV会通变电站 | 城区供电中心 | 10kV1031会山线 | 亚太东公变 | 400 | 20.182
137 | 临清供电公司 | 临清110kV会通变电站 | 城区供电中心 | 10kV1031会山线 | 德州房产公变 | 500 | 20.182
138 | 临清供电公司 | 临清110kV会通变电站 | 城区供电中心 | 10kV1031会山线 | 亚太西公变 | 400 | 14.3153
139 | 临清供电公司 | 临清110kV会通变电站 | 城区供电中心 | 10kV1031会山线 | 鳌头矶2号 | 200 | 33.1034
140 | 临清供电公司 | 临清110kV会通变电站 | 城区供电中心 | 10kV1031会山线 | 体育场公变 | 400 | 35.3185
141 | 临清供电公司 | 临清110kV会通变电站 | 城区供电中心 | 10kV1031会山线 | 龙华工行家属院公变 | 315 | 14.0153
142 | 临清供电公司 | 临清110kV会通变电站 | 城区供电中心 | 10kV1031会山线 | 白布巷2号 | 315 | 35.3185
143 | 临清供电公司 | 临清110kV会通变电站 | 城区供电中心 | 10kV1033温泉线 | 党校家属院公变 | 200 | 40.1377
144 | 临清供电公司 | 临清110kV会通变电站 | 城区供电中心 | 10kV1033温泉线 | 青年建筑公司逸夫对过 | 315 | 40.1377
145 | 临清供电公司 | 临清110kV会通变电站 | 城区供电中心 | 10kV1033温泉线 | 农发行公变 | 200 | 49.1482
146 | 临清供电公司 | 临清110kV会通变电站 | 城区供电中心 | 10kV1033温泉线 | 曹岗小区公变 | 200 | 49.1482
147 | 临清供电公司 | 临清110kV会通变电站 | 城区供电中心 | 10kV1033温泉线 | 九龙公变 | 400 | 107.4238
148 | 临清供电公司 | 临清110kV会通变电站 | 城区供电中心 | 10kV1033温泉线 | 公安局家属院公变 | 315 | 38.0848
149 | 临清供电公司 | 临清110kV会通变电站 | 城区供电中心 | 10kV1033温泉线 | 计委家属楼 | 200 | 51.196
150 | 临清供电公司 | 临清110kV会通变电站 | 城区供电中心 | 10kV1033温泉线 | 水利局南公变 | 400 | 45.3771
151 | 临清供电公司 | 临清110kV会通变电站 | 城区供电中心 | 10kV1033温泉线 | 温泉公变 | 500 | 71.6745
152 | 临清供电公司 | 临清110kV会通变电站 | 城区供电中心 | 10kV1033温泉线 | 新雅小区公变 | 315 | 49.1482
153 | 临清供电公司 | 临清110kV会通变电站 | 城区供电中心 | 10kV1033温泉线 | 曹岗小区西 | 315 | 61.4353
154 | 临清供电公司 | 临清110kV会通变电站 | 城区供电中心 | 10kV1033温泉线 | 园丁小区1 | 200 | 49.1482
155 | 临清供电公司 | 临清110kV会通变电站 | 城区供电中心 | 10kV1033温泉线 | 青年建筑党校2公变 | 315 | 40.1377
156 | 临清供电公司 | 临清110kV会通变电站 | 城区供电中心 | 10kV1033温泉线 | 育新街2#公变 | 200 | 90.105
157 | 临清供电公司 | 临清110kV会通变电站 | 城区供电中心 | 10kV1033温泉线 | 九龙2#公变 | 400 | 71.6745
158 | 临清供电公司 | 临清110kV会通变电站 | 城区供电中心 | 10kV1033温泉线 | 水利局 | 315 | 49.1482
159 | 临清供电公司 | 临清110kV会通变电站 | 城区供电中心 | 10kV1033温泉线 | 环卫处家属院 | 200 | 22.2765
160 | 临清供电公司 | 临清110kV会通变电站 | 城区供电中心 | 10kV1033温泉线 | 龙苑小区公变 | 400 | 10.5788
161 | 临清供电公司 | 临清110kV会通变电站 | 城区供电中心 | 10kV1033温泉线 | 曹岗检察院公变 | 100 | 40.1377
162 | 临清供电公司 | 临清110kV会通变电站 | 城区供电中心 | 10kV1033温泉线 | 10kV温泉线育新东支05G教育局配变 | 400 | 40.1377
163 | 临清供电公司 | 临清110kV会通变电站 | 城区供电中心 | 10kV1033温泉线 | 水利局家属院2 | 315 | 40.1377
164 | 临清供电公司 | 临清110kV会通变电站 | 城区供电中心 | 10kV1033温泉线 | 园丁小区2# | 200 | 61.4353
165 | 临清供电公司 | 临清110kV会通变电站 | 城区供电中心 | 10kV1033温泉线 | 10kV温泉线21G中行家属院公变 | 250 | 40.1377
166 | 临清供电公司 | 临清110kV会通变电站 | 城区供电中心 | 10kV1033温泉线 | 园丁小区4# | 400 | 61.4353
167 | 临清供电公司 | 临清110kV会通变电站 | 城区供电中心 | 10kV1033温泉线 | 排灌处公变（温泉线） | 315 | 40.1377
168 | 临清供电公司 | 临清110kV会通变电站 | 城区供电中心 | 10kV1033温泉线 | 建委西 | 200 | 49.1482
169 | 临清供电公司 | 临清110kV会通变电站 | 城区供电中心 | 10kV1033温泉线 | 建委家属楼东公变 | 200 | 49.1482
170 | 临清供电公司 | 临清110kV会通变电站 | 城区供电中心 | 10kV1033温泉线 | 园丁小区3# | 315 | 61.4353
171 | 临清供电公司 | 临清110kV会通变电站 | 城区供电中心 | 10kV1033温泉线 | 曹岗小区东公变 | 315 | 61.4353
172 | 临清供电公司 | 临清110kV会通变电站 | 城区供电中心 | 10kV1033温泉线 | 建筑工程质检站公变 | 100 | 49.1482
173 | 临清供电公司 | 临清110kV会通变电站 | 城区供电中心 | 10kV1033温泉线 | 温泉线五中家属院公变 | 100 | 60.4614
174 | 临清供电公司 | 临清110kV会通变电站 | 城区供电中心 | 10kV1033温泉线 | 党校公变 | 315 | 71.6745
175 | 临清供电公司 | 临清110kV会通变电站 | 城区供电中心 | 10kV1033温泉线 | 水厂家属院公变 | 200 | 51.196
176 | 临清供电公司 | 临清110kV会通变电站 | 城区供电中心 | 10kV1034市委线 | 古楼小木桥 | 315 | 109.7395
177 | 临清供电公司 | 临清110kV会通变电站 | 城区供电中心 | 10kV1034市委线 | 10kV市委线广播剧家属院配变 | 400 | 118.8845
178 | 临清供电公司 | 临清110kV会通变电站 | 城区供电中心 | 10kV1034市委线 | 市医院回迁楼 | 315 | 109.7395
179 | 临清供电公司 | 临清110kV会通变电站 | 城区供电中心 | 10kV1035会青线 | 青年小区5#、6#公变 | 315 | 73.1597
180 | 临清供电公司 | 临清110kV会通变电站 | 城区供电中心 | 10kV1035会青线 | 青年小区西家属院 | 200 | 91.4496
181 | 临清供电公司 | 临清110kV会通变电站 | 城区供电中心 | 10kV1035会青线 | 青年盛世嘉苑1# | 1000 | 76.208
182 | 临清供电公司 | 临清110kV会通变电站 | 城区供电中心 | 10kV1035会青线 | 看守所 | 315 | 109.7395
183 | 临清供电公司 | 临清110kV会通变电站 | 城区供电中心 | 10kV1035会青线 | 青年家属楼东公变 | 315 | 73.1597
184 | 临清供电公司 | 临清110kV会通变电站 | 城区供电中心 | 10kV1035会青线 | 青年小区临街 | 400 | 91.4496
185 | 临清供电公司 | 临清110kV会通变电站 | 城区供电中心 | 10kV1035会青线 | 盛世嘉园3# | 1250 | 76.208
186 | 临清供电公司 | 临清110kV会通变电站 | 城区供电中心 | 10kV1035会青线 | 青年盛世嘉苑2# | 1250 | 76.208
187 | 临清供电公司 | 临清110kV会通变电站 | 城区供电中心 | 10kV1040银座线 | 阳光小区公变 | 400 | 82.7692
188 | 临清供电公司 | 临清110kV会通变电站 | 城区供电中心 | 10kV1040银座线 | 10kV银座线23G新华乾城3号箱变 | 1250 | 108.0597
189 | 临清供电公司 | 临清110kV会通变电站 | 城区供电中心 | 10kV1040银座线 | 张凯6#楼公变 | 630 | 108.0597
190 | 临清供电公司 | 临清110kV会通变电站 | 城区供电中心 | 10kV1040银座线 | 张凯4#楼公变 | 630 | 108.0597
191 | 临清供电公司 | 临清110kV会通变电站 | 城区供电中心 | 10kV1040银座线 | 士管局家属楼公变 | 200 | 0
192 | 临清供电公司 | 临清110kV会通变电站 | 城区供电中心 | 10kV1040银座线 | 工商局家属楼 | 315 | 82.7692
193 | 临清供电公司 | 临清110kV会通变电站 | 城区供电中心 | 10kV1040银座线 | 未来城B区1#公变 | 1250 | 108.0597
194 | 临清供电公司 | 临清110kV会通变电站 | 城区供电中心 | 10kV1040银座线 | 南桥苑4号箱式变电站配电变压器 | 2000 | 108.0597
195 | 临清供电公司 | 临清110kV会通变电站 | 城区供电中心 | 10kV1040银座线 | 南桥苑1号箱式变电站配电变压器间隔 | 2000 | 108.0597
196 | 临清供电公司 | 临清110kV会通变电站 | 城区供电中心 | 10kV1040银座线 | 未来城B区2#公变 | 1000 | 108.0597
197 | 临清供电公司 | 临清110kV会通变电站 | 城区供电中心 | 10kV1040银座线 | 张凯5#楼公变 | 630 | 108.0597
198 | 临清供电公司 | 临清110kV会通变电站 | 城区供电中心 | 10kV1040银座线 | 10kV银座线曙光南支14-24G名仕嘉苑5号箱变 | 800 | 108.0597
199 | 临清供电公司 | 临清110kV会通变电站 | 城区供电中心 | 10kV1040银座线 | 10kV银座线23G新华乾城4号箱变 | 1250 | 108.0597
200 | 临清供电公司 | 临清110kV会通变电站 | 城区供电中心 | 10kV1040银座线 | 10kV银座线23G新华乾城1号箱变 | 1250 | 108.0597
201 | 临清供电公司 | 临清110kV会通变电站 | 城区供电中心 | 10kV1040银座线 | 10kV银座线23G新华乾城2号箱变 | 1250 | 108.0597
202 | 临清供电公司 | 临清110kV会通变电站 | 城区供电中心 | 10kV1040银座线 | 南桥苑2号箱式变电站配电变压器 | 2000 | 108.0597
203 | 临清供电公司 | 临清110kV会通变电站 | 城区供电中心 | 10kV1040银座线 | 南桥苑3号箱式变电站配电变压器 | 1250 | 108.0597
204 | 临清供电公司 | 临清110kV会通变电站 | 城区供电中心 | 10kV1041桑园线 | 西家属楼职工 | 315 | 73.1597
205 | 临清供电公司 | 临清110kV会通变电站 | 城区供电中心 | 10kV1041桑园线 | 供电公司营销东楼 | 1000 | 0
206 | 临清供电公司 | 临清110kV会通变电站 | 城区供电中心 | 10kV1041桑园线 | 供电公司西办公楼 | 1000 | 0
207 | 临清供电公司 | 临清110kV会通变电站 | 城区供电中心 | 10kV1041桑园线 | 建行（京华）家属楼公变 | 400 | 0
208 | 临清供电公司 | 临清110kV会通变电站 | 城区供电中心 | 10kV1041桑园线 | 市纪委对过公变 | 200 | 109.7395
209 | 临清供电公司 | 临清110kV会通变电站 | 城区供电中心 | 10kV1041桑园线 | 农业局公变 | 200 | 109.7395
210 | 临清供电公司 | 临清110kV会通变电站 | 城区供电中心 | 10kV1041桑园线 | 新家属楼公变 | 315 | 45.0912
211 | 临清供电公司 | 临清110kV会通变电站 | 城区供电中心 | 10kV1041桑园线 | 老检察院 | 200 | 73.1597
212 | 临清供电公司 | 临清110kV会通变电站 | 城区供电中心 | 10kV1041桑园线 | 果园东公变 | 400 | 6.9139
213 | 临清供电公司 | 临清110kV会通变电站 | 城区供电中心 | 10kV1041桑园线 | 贵雅园公变（2号） | 400 | 109.7395
214 | 临清供电公司 | 临清110kV会通变电站 | 城区供电中心 | 10kV1041桑园线 | 贵雅园公变 | 400 | 109.7395
215 | 临清供电公司 | 临清110kV会通变电站 | 城区供电中心 | 10kV1041桑园线 | 市纪委公变 | 400 | 109.7395
216 | 临清供电公司 | 临清110kV会通变电站 | 城区供电中心 | 10kV1041桑园线 | 10kV桑园线北支线01G东杨桥台架变 | 315 | 109.7395
217 | 临清供电公司 | 临清110kV会通变电站 | 城区供电中心 | 10kV1041桑园线 | 西家属楼（职工）公变 | 400 | 73.1597
218 | 临清供电公司 | 临清110kV会通变电站 | 城区供电中心 | 10kV1041桑园线 | 新华苑公变 | 315 | 109.7395
219 | 临清供电公司 | 临清110kV会通变电站 | 城区供电中心 | 10kV1041桑园线 | 工行家属楼(北) | 200 | 59.7471
220 | 临清供电公司 | 临清110kV会通变电站 | 城区供电中心 | 10kV1041桑园线 | 古楼东公变 | 400 | 106.6912
221 | 临清供电公司 | 临清110kV会通变电站 | 城区供电中心 | 10kV1041桑园线 | 新楼家属院（职工）公变 | 315 | 59.7471
222 | 临清供电公司 | 临清110kV会通变电站 | 城区供电中心 | 10kV1041桑园线 | 电业公司机关 | 315 | 48.7731
223 | 临清供电公司 | 临清110kV会通变电站 | 城区供电中心 | 10kV1041桑园线 | 杨桥2# | 250 | 91.4496
224 | 临清供电公司 | 临清110kV会通变电站 | 城区供电中心 | 10kV1041桑园线 | 曙光路1号 | 200 | 51.4496
225 | 临清供电公司 | 临清110kV会通变电站 | 城区供电中心 | 10kV1041桑园线 | 工行家属院公变(南） | 200 | 59.7471
226 | 临清供电公司 | 临清110kV会通变电站 | 城区供电中心 | 10kV1042清泉线 | 古楼新区2# | 200 | 33.1597
227 | 临清供电公司 | 临清110kV会通变电站 | 城区供电中心 | 10kV1042清泉线 | 法院2#公变 | 200 | 59.7471
228 | 临清供电公司 | 临清110kV会通变电站 | 城区供电中心 | 10kV1042清泉线 | 人大南 | 315 | 0
229 | 临清供电公司 | 临清110kV会通变电站 | 城区供电中心 | 10kV1042清泉线 | 古楼新村北 | 400 | 85.353
230 | 临清供电公司 | 临清110kV会通变电站 | 城区供电中心 | 10kV1042清泉线 | 古楼四号公变 | 315 | 73.1597
231 | 临清供电公司 | 临清110kV会通变电站 | 城区供电中心 | 10kV1042清泉线 | 人大公变 | 315 | 164.6093
232 | 临清供电公司 | 临清110kV会通变电站 | 城区供电中心 | 10kV1042清泉线 | 古楼新区3# | 315 | 73.1597
233 | 临清供电公司 | 临清110kV会通变电站 | 城区供电中心 | 10kV1042清泉线 | 古楼新区1# | 315 | 73.1597
234 | 临清供电公司 | 临清110kV会通变电站 | 城区供电中心 | 10kV1042清泉线 | 人大南1 | 315 | 80.353
235 | 临清供电公司 | 临清110kV会通变电站 | 城区供电中心 | 10kV1042清泉线 | 人大北公变 | 400 | 129.6093
236 | 临清供电公司 | 临清110kV会通变电站 | 城区供电中心 | 10kV1042清泉线 | 10kV清泉线招商局支16-16G府邸西公变 | 315 | 91.4496
237 | 临清供电公司 | 临清110kV会通变电站 | 城区供电中心 | 10kV1042清泉线 | 古楼新村3号公变 | 160 | 59.7471
238 | 临清供电公司 | 临清110kV会通变电站 | 城区供电中心 | 10kV1042清泉线 | 中央帝景C区西 | 630 | 97.5462
239 | 临清供电公司 | 临清110kV会通变电站 | 城区供电中心 | 10kV1042清泉线 | 中央帝景C区东 | 1250 | 97.5462
240 | 临清供电公司 | 临清110kV会通变电站 | 城区供电中心 | 10kV1043京华线 | 供电公司北办公楼 | 500 | 0
241 | 临清供电公司 | 临清110kV会通变电站 | 城区供电中心 | 10kV1043京华线 | 供电公司南办公楼 | 800 | 0
242 | 临清供电公司 | 临清110kV会通变电站 | 城区供电中心 | 10kV1044逸景线 | 逸景家园8#公变配电变压器 | 800 | 124.1106
243 | 临清供电公司 | 临清110kV会通变电站 | 城区供电中心 | 10kV1044逸景线 | 逸景家园2#公变 | 1250 | 124.1106
244 | 临清供电公司 | 临清110kV会通变电站 | 城区供电中心 | 10kV1044逸景线 | 逸景家园4#配电变压器 | 1250 | 124.1106
245 | 临清供电公司 | 临清110kV会通变电站 | 城区供电中心 | 10kV1044逸景线 | 逸景家园6#配电变压器 | 630 | 124.1106
246 | 临清供电公司 | 临清110kV会通变电站 | 城区供电中心 | 10kV1044逸景线 | 逸景家园7#配电变压器 | 630 | 124.1106
247 | 临清供电公司 | 临清110kV会通变电站 | 城区供电中心 | 10kV1044逸景线 | 逸景家园5#公变 | 800 | 124.1106
248 | 临清供电公司 | 临清110kV会通变电站 | 城区供电中心 | 10kV1044逸景线 | 逸景家园3#配电变压器 | 1250 | 124.1106
249 | 临清供电公司 | 临清110kV会通变电站 | 城区供电中心 | 10kV1044逸景线 | 逸景家园1#配电变压器 | 1250 | 124.1106
250 | 临清供电公司 | 临清110kV先锋变电站 | 城区供电中心 | 10kV10517华联I线 | 二院小区公变 | 400 | 0
251 | 临清供电公司 | 临清110kV先锋变电站 | 城区供电中心 | 10kV10517华联I线 | 清雅苑小区公变 | 1250 | 0
252 | 临清供电公司 | 临清110kV先锋变电站 | 城区供电中心 | 10kV10517华联I线 | 印刷厂考核表公变 | 500 | 0
253 | 临清供电公司 | 临清110kV先锋变电站 | 城区供电中心 | 10kV10517华联I线 | 食品饮料公变 | 315 | 0
254 | 临清供电公司 | 临清110kV先锋变电站 | 城区供电中心 | 10kV10517华联I线 | 鲁润小吃街公变 | 315 | 0
255 | 临清供电公司 | 临清110kV先锋变电站 | 城区供电中心 | 10kV10517华联I线 | 上苑小区3# | 1250 | 0
256 | 临清供电公司 | 临清110kV先锋变电站 | 城区供电中心 | 10kV10517华联I线 | 交委公变 | 400 | 0
257 | 临清供电公司 | 临清110kV先锋变电站 | 城区供电中心 | 10kV10517华联I线 | 凤凰公变 | 315 | 0
258 | 临清供电公司 | 临清110kV先锋变电站 | 城区供电中心 | 10kV10517华联I线 | 广厦嘉园公变 | 800 | 0
259 | 临清供电公司 | 临清110kV先锋变电站 | 城区供电中心 | 10kV10517华联I线 | 东方红公变 | 315 | 0
260 | 临清供电公司 | 临清110kV先锋变电站 | 城区供电中心 | 10kV10517华联I线 | 交委西公变 | 400 | 0
261 | 临清供电公司 | 临清110kV先锋变电站 | 城区供电中心 | 10kV10517华联I线 | 卫运河美食城公变 | 315 | 0
262 | 临清供电公司 | 临清110kV先锋变电站 | 城区供电中心 | 10kV10517华联I线 | 二院小区东公变 | 200 | 0
263 | 临清供电公司 | 临清110kV先锋变电站 | 城区供电中心 | 10kV10517华联I线 | 鲁天南公变 | 400 | 0
264 | 临清供电公司 | 临清110kV先锋变电站 | 城区供电中心 | 10kV10517华联I线 | 雅德利南公变 | 400 | 0
265 | 临清供电公司 | 临清110kV先锋变电站 | 城区供电中心 | 10kV10517华联I线 | 聊建三处公变 | 400 | 0
266 | 临清供电公司 | 临清110kV先锋变电站 | 城区供电中心 | 10kV10517华联I线 | 招待所楼公变 | 400 | 0
267 | 临清供电公司 | 临清110kV先锋变电站 | 城区供电中心 | 10kV10517华联I线 | 工商局公变 | 400 | 0
268 | 临清供电公司 | 临清110kV先锋变电站 | 城区供电中心 | 10kV10517华联I线 | 鲁天公变 | 200 | 0
269 | 临清供电公司 | 临清110kV先锋变电站 | 城区供电中心 | 10kV10517华联I线 | 元仓公变 | 500 | 0
270 | 临清供电公司 | 临清110kV先锋变电站 | 城区供电中心 | 10kV10517华联I线 | 鲁润公变 | 400 | 0
271 | 临清供电公司 | 临清110kV先锋变电站 | 城区供电中心 | 10kV10517华联I线 | 第二建筑公司公变 | 400 | 0
272 | 临清供电公司 | 临清110kV先锋变电站 | 城区供电中心 | 10kV10520林园南线 | 城郊北三里4#公变（煤） | 400 | 0
273 | 临清供电公司 | 临清110kV先锋变电站 | 城区供电中心 | 10kV10520林园南线 | 北三里 | 400 | 0
274 | 临清供电公司 | 临清110kV先锋变电站 | 城区供电中心 | 10kV10520林园南线 | 城郊北三里5#公变(煤） | 200 | 0
275 | 临清供电公司 | 临清110kV先锋变电站 | 城区供电中心 | 10kV10520林园南线 | 北三里2号公变 | 400 | 0
276 | 临清供电公司 | 临清110kV先锋变电站 | 城区供电中心 | 10kV10520林园南线 | 建筑机械厂家属楼公变 | 100 | 0
277 | 临清供电公司 | 临清110kV先锋变电站 | 城区供电中心 | 10kV10520林园南线 | 二面2号公变 | 400 | 0
278 | 临清供电公司 | 临清110kV先锋变电站 | 城区供电中心 | 10kV10520林园南线 | 城郊北三里3#公变 | 400 | 0
279 | 临清供电公司 | 临清110kV先锋变电站 | 城区供电中心 | 10kV10520林园南线 | 啤酒厂公变 | 315 | 0
280 | 临清供电公司 | 临清110kV先锋变电站 | 城区供电中心 | 10kV10520林园南线 | 烟厂东环家属院 | 200 | 0
281 | 临清供电公司 | 临清110kV先锋变电站 | 城区供电中心 | 10kV10520林园南线 | 瀛洲公变 | 400 | 0
282 | 临清供电公司 | 临清110kV先锋变电站 | 城区供电中心 | 10kV10520林园南线 | 建筑小区 | 400 | 0
283 | 临清供电公司 | 临清110kV先锋变电站 | 城区供电中心 | 10kV10528唐窑线 | 10kV林园南线三合支02G三和宾舍充电桩台架变 | 200 | 0
284 | 临清供电公司 | 临清110kV先锋变电站 | 城区供电中心 | 10kV10529林园北线 | 二针公变 | 500 | 0
285 | 临清供电公司 | 临清110kV先锋变电站 | 城区供电中心 | 10kV10529林园北线 | 印染厂家属楼 | 315 | 0
286 | 临清供电公司 | 临清110kV先锋变电站 | 城区供电中心 | 10kV10529林园北线 | 北三里三 | 200 | 0
287 | 临清供电公司 | 临清110kV先锋变电站 | 城区供电中心 | 10kV10529林园北线 | 北三里北公变 | 200 | 0
288 | 临清供电公司 | 临清110kV先锋变电站 | 城区供电中心 | 10kV10529林园北线 | 鲲鹏小区公变 | 1000 | 0
289 | 临清供电公司 | 临清110kV先锋变电站 | 城区供电中心 | 10kV10529林园北线 | 彩虹佳园公变 | 1600 | 0
290 | 临清供电公司 | 临清110kV先锋变电站 | 城区供电中心 | 10kV10533大众Ⅱ线 | 大桥公变 | 200 | 0
291 | 临清供电公司 | 临清110kV先锋变电站 | 城区供电中心 | 10kV10533大众Ⅱ线 | 机床厂西院公变 | 200 | 0
292 | 临清供电公司 | 临清110kV先锋变电站 | 城区供电中心 | 10kV10533大众Ⅱ线 | 卫河段公变 | 315 | 0
293 | 临清供电公司 | 临清110kV先锋变电站 | 城区供电中心 | 10kV10533大众Ⅱ线 | 卫河段公变 | 315 | 0
294 | 临清供电公司 | 临清110kV先锋变电站 | 城区供电中心 | 10kV10533大众Ⅱ线 | 粮局北公变 | 400 | 0
295 | 临清供电公司 | 临清110kV先锋变电站 | 城区供电中心 | 10kV10533大众Ⅱ线 | 太平小区公变 | 315 | 0
296 | 临清供电公司 | 临清110kV先锋变电站 | 城区供电中心 | 10kV10533大众Ⅱ线 | 市联社公变 | 315 | 0
297 | 临清供电公司 | 临清110kV先锋变电站 | 城区供电中心 | 10kV10533大众Ⅱ线 | 振阳公变 | 200 | 0
298 | 临清供电公司 | 临清110kV先锋变电站 | 城区供电中心 | 10kV10533大众Ⅱ线 | 饲料公变 | 200 | 0
299 | 临清供电公司 | 临清110kV先锋变电站 | 城区供电中心 | 10kV10533大众Ⅱ线 | 车站公变 | 315 | 0
300 | 临清供电公司 | 临清110kV先锋变电站 | 城区供电中心 | 10kV10533大众Ⅱ线 | 健康公变 | 400 | 0
301 | 临清供电公司 | 临清110kV先锋变电站 | 城区供电中心 | 10kV10533大众Ⅱ线 | 10kV大众II线6G运河5号台架变 | 400 | 0
302 | 临清供电公司 | 临清110kV先锋变电站 | 城区供电中心 | 10kV10533大众Ⅱ线 | 大酒店对过公变 | 315 | 0
303 | 临清供电公司 | 临清110kV先锋变电站 | 城区供电中心 | 10kV10533大众Ⅱ线 | 大家庭公变 | 200 | 0
304 | 临清供电公司 | 临清110kV先锋变电站 | 城区供电中心 | 10kV10533大众Ⅱ线 | 中馨佳园4#公变 | 1250 | 0
305 | 临清供电公司 | 临清110kV先锋变电站 | 城区供电中心 | 10kV10533大众Ⅱ线 | 电厂西家属楼东公变 | 400 | 0
306 | 临清供电公司 | 临清110kV先锋变电站 | 城区供电中心 | 10kV10533大众Ⅱ线 | 电厂西家属楼西公变 | 400 | 0
307 | 临清供电公司 | 临清110kV先锋变电站 | 城区供电中心 | 10kV10533大众Ⅱ线 | 新车站(太平街) | 200 | 0
308 | 临清供电公司 | 临清110kV先锋变电站 | 城区供电中心 | 10kV10533大众Ⅱ线 | 二院公变 | 160 | 0
309 | 临清供电公司 | 临清110kV先锋变电站 | 城区供电中心 | 10kV10533大众Ⅱ线 | 中馨佳园2#公变 | 400 | 0
310 | 临清供电公司 | 临清110kV先锋变电站 | 城区供电中心 | 10kV10533大众Ⅱ线 | 西域公变 | 315 | 0
311 | 临清供电公司 | 临清110kV先锋变电站 | 城区供电中心 | 10kV10533大众Ⅱ线 | 造纸小区 | 400 | 0
312 | 临清供电公司 | 临清110kV先锋变电站 | 城区供电中心 | 10kV10533大众Ⅱ线 | 中馨佳园3#公变 | 800 | 0
313 | 临清供电公司 | 临清110kV先锋变电站 | 城区供电中心 | 10kV10533大众Ⅱ线 | 10kV大众Ⅱ线35G汽车六队家属院 | 630 | 0
314 | 临清供电公司 | 临清110kV先锋变电站 | 城区供电中心 | 10kV10533大众Ⅱ线 | 杏林嘉园 | 400 | 0
315 | 临清供电公司 | 临清110kV先锋变电站 | 城区供电中心 | 10kV10533大众Ⅱ线 | 太平小区二院家属楼 | 315 | 0
316 | 临清供电公司 | 临清110kV先锋变电站 | 城区供电中心 | 10kV10533大众Ⅱ线 | 阳光房地产开发公司 | 250 | 0
317 | 临清供电公司 | 临清110kV先锋变电站 | 城区供电中心 | 10kV10533大众Ⅱ线 | 粮局南公变 | 400 | 0
318 | 临清供电公司 | 临清110kV先锋变电站 | 城区供电中心 | 10kV10533大众Ⅱ线 | 幸福公变 | 1250 | 0
319 | 临清供电公司 | 临清110kV先锋变电站 | 城区供电中心 | 10kV10533大众Ⅱ线 | 中馨佳园1#公变 | 250 | 0
320 | 临清供电公司 | 临清110kV曙光变电站 | 城区供电中心 | 10kV1074文化线 | 南厂（14）4#公变（煤） | 400 | 0
321 | 临清供电公司 | 临清110kV曙光变电站 | 城区供电中心 | 10kV1074文化线 | 名仕嘉苑2#公变 | 1000 | 89.9554
322 | 临清供电公司 | 临清110kV曙光变电站 | 城区供电中心 | 10kV1074文化线 | 南关新村2号 | 400 | 4.9259
323 | 临清供电公司 | 临清110kV曙光变电站 | 城区供电中心 | 10kV1074文化线 | 南关新村2号 | 400 | 9.1884
324 | 临清供电公司 | 临清110kV曙光变电站 | 城区供电中心 | 10kV1074文化线 | 10kV文化线名仕佳苑102环网柜14G名仕嘉苑二期2号配电室 | 800 | 89.9554
325 | 临清供电公司 | 临清110kV曙光变电站 | 城区供电中心 | 10kV1074文化线 | 大三里西4 | 200 | 69.3557
326 | 临清供电公司 | 临清110kV曙光变电站 | 城区供电中心 | 10kV1074文化线 | 土桥南公变 | 315 | 129.6214
327 | 临清供电公司 | 临清110kV曙光变电站 | 城区供电中心 | 10kV1074文化线 | 城郊所华美医院充电桩公变 | 630 | 89.9554
328 | 临清供电公司 | 临清110kV曙光变电站 | 城区供电中心 | 10kV1074文化线 | 土桥东公变 | 400 | 129.6214
329 | 临清供电公司 | 临清110kV曙光变电站 | 城区供电中心 | 10kV1074文化线 | 大三里2#公变 | 400 | 32.4684
330 | 临清供电公司 | 临清110kV曙光变电站 | 城区供电中心 | 10kV1074文化线 | 大三里村 | 250 | 43.0264
331 | 临清供电公司 | 临清110kV曙光变电站 | 城区供电中心 | 10kV1074文化线 | 南厂（14）3#公变 | 400 | 11.9755
332 | 临清供电公司 | 临清110kV曙光变电站 | 城区供电中心 | 10kV1074文化线 | 天鑫人家2# | 500 | 89.9554
333 | 临清供电公司 | 临清110kV曙光变电站 | 城区供电中心 | 10kV1074文化线 | 天鑫人家4# | 500 | 89.9554
334 | 临清供电公司 | 临清110kV曙光变电站 | 城区供电中心 | 10kV1074文化线 | 天鑫人家3# | 500 | 89.9554
335 | 临清供电公司 | 临清110kV曙光变电站 | 城区供电中心 | 10kV1074文化线 | 大三里3# | 1250 | 7.6884
336 | 临清供电公司 | 临清110kV曙光变电站 | 城区供电中心 | 10kV1074文化线 | 10kV文化线名仕佳苑102环网柜14G名仕嘉苑二期1号配电室 | 800 | 89.9554
337 | 临清供电公司 | 临清110kV曙光变电站 | 城区供电中心 | 10kV1074文化线 | 10kV文化线名仕佳苑102环网柜14G名仕嘉苑二期4号配电室 | 800 | 89.9554
338 | 临清供电公司 | 临清110kV曙光变电站 | 城区供电中心 | 10kV1074文化线 | 10kV文化线名仕佳苑102环网柜14G名仕嘉苑二期3号配电室 | 800 | 89.9554
339 | 临清供电公司 | 临清110kV曙光变电站 | 城区供电中心 | 10kV1074文化线 | 名仕嘉苑1#公变 | 1000 | 89.9554
340 | 临清供电公司 | 临清110kV曙光变电站 | 城区供电中心 | 10kV1074文化线 | 10kV文化线职高支03G南厂（14）2号台架变 | 200 | 134.9331
341 | 临清供电公司 | 临清110kV曙光变电站 | 城区供电中心 | 10kV1074文化线 | 10kV文化线大三里支01G西屯4号台架变 | 200 | 134.9331
342 | 临清供电公司 | 临清110kV曙光变电站 | 城区供电中心 | 10kV1074文化线 | 10kV文化线新华南支12G西屯3号台架变 | 200 | 134.9331
343 | 临清供电公司 | 临清110kV曙光变电站 | 城区供电中心 | 10kV1074文化线 | 天鑫人家1# | 500 | 89.9554
344 | 临清供电公司 | 临清110kV曙光变电站 | 城区供电中心 | 10kV1074文化线 | 名仕嘉苑3#公变 | 1000 | 89.9554
345 | 临清供电公司 | 临清110kV曙光变电站 | 城区供电中心 | 10kV1076南门线 | 南门村西变 | 315 | 0
346 | 临清供电公司 | 临清110kV曙光变电站 | 城区供电中心 | 10kV1076南门线 | 杨桥东2# | 400 | 0
347 | 临清供电公司 | 临清110kV曙光变电站 | 城区供电中心 | 10kV1076南门线 | 10kV南门线1G运检楼箱变 | 500 | 0
348 | 临清供电公司 | 临清110kV曙光变电站 | 城区供电中心 | 10kV1076南门线 | 南门东4#公变 | 200 | 0
349 | 临清供电公司 | 临清110kV曙光变电站 | 城区供电中心 | 10kV1076南门线 | 沙窝屯2#公变 | 400 | 0
350 | 临清供电公司 | 临清110kV曙光变电站 | 城区供电中心 | 10kV1076南门线 | 先锋办事处家属院 | 160 | 0
351 | 临清供电公司 | 临清110kV曙光变电站 | 城区供电中心 | 10kV1076南门线 | 田园小区 | 400 | 0
352 | 临清供电公司 | 临清110kV曙光变电站 | 城区供电中心 | 10kV1076南门线 | 水资源家属院 | 125 | 0
353 | 临清供电公司 | 临清110kV曙光变电站 | 城区供电中心 | 10kV1076南门线 | 沙窝屯3#公变 | 250 | 0
354 | 临清供电公司 | 临清110kV曙光变电站 | 城区供电中心 | 10kV1076南门线 | 蔡家胡同5#公变 | 100 | 0
355 | 临清供电公司 | 临清110kV曙光变电站 | 城区供电中心 | 10kV1076南门线 | 劳动局家属楼公变 | 315 | 0
356 | 临清供电公司 | 临清110kV曙光变电站 | 城区供电中心 | 10kV1076南门线 | 沙窝屯5# | 200 | 0
357 | 临清供电公司 | 临清110kV曙光变电站 | 城区供电中心 | 10kV1076南门线 | 铁路小区公变 | 400 | 0
358 | 临清供电公司 | 临清110kV曙光变电站 | 城区供电中心 | 10kV1076南门线 | 南门村东变 | 1250 | 0
359 | 临清供电公司 | 临清110kV曙光变电站 | 城区供电中心 | 10kV1076南门线 | 财政局家属楼公变 | 400 | 0
360 | 临清供电公司 | 临清110kV曙光变电站 | 城区供电中心 | 10kV1076南门线 | 南门西2#公变 | 400 | 0
361 | 临清供电公司 | 临清110kV曙光变电站 | 城区供电中心 | 10kV1076南门线 | 老赵庄油厂家属院 | 400 | 0
362 | 临清供电公司 | 临清110kV曙光变电站 | 城区供电中心 | 10kV1076南门线 | 城郊公变 | 100 | 0
363 | 临清供电公司 | 临清110kV曙光变电站 | 城区供电中心 | 10kV1076南门线 | 新华办事处开发区 | 250 | 0
364 | 临清供电公司 | 临清110kV曙光变电站 | 城区供电中心 | 10kV1076南门线 | 百旺城小区4#公变 | 1250 | 0
365 | 临清供电公司 | 临清110kV曙光变电站 | 城区供电中心 | 10kV1076南门线 | 顾家佳苑小区公变 | 800 | 0
366 | 临清供电公司 | 临清110kV曙光变电站 | 城区供电中心 | 10kV1076南门线 | 杨桥东3# | 200 | 0
367 | 临清供电公司 | 临清110kV曙光变电站 | 城区供电中心 | 10kV1076南门线 | 桑树园南2# | 315 | 0
368 | 临清供电公司 | 临清110kV曙光变电站 | 城区供电中心 | 10kV1076南门线 | 杨桥公变1 | 315 | 0
369 | 临清供电公司 | 临清110kV曙光变电站 | 城区供电中心 | 10kV1076南门线 | 黑庄村 | 200 | 0
370 | 临清供电公司 | 临清110kV曙光变电站 | 城区供电中心 | 10kV1076南门线 | 公路局家属院公变 | 100 | 0
371 | 临清供电公司 | 临清110kV曙光变电站 | 城区供电中心 | 10kV1076南门线 | 粮局家属院 | 400 | 0
372 | 临清供电公司 | 临清110kV曙光变电站 | 城区供电中心 | 10kV1076南门线 | 站前小区综合楼 | 200 | 0
373 | 临清供电公司 | 临清110kV曙光变电站 | 城区供电中心 | 10kV1076南门线 | 南门西3#公变 | 200 | 0
374 | 临清供电公司 | 临清110kV曙光变电站 | 城区供电中心 | 10kV1076南门线 | 百旺城小区3#公变 | 1250 | 0
375 | 临清供电公司 | 临清110kV曙光变电站 | 城区供电中心 | 10kV1076南门线 | 南门东2#公变 | 315 | 0
376 | 临清供电公司 | 临清110kV曙光变电站 | 城区供电中心 | 10kV1076南门线 | 百旺城小区1#公变 | 1250 | 0
377 | 临清供电公司 | 临清110kV曙光变电站 | 城区供电中心 | 10kV1076南门线 | 桑树园南1# | 400 | 0
378 | 临清供电公司 | 临清110kV曙光变电站 | 城区供电中心 | 10kV1076南门线 | 南门东3#公变 | 400 | 0
379 | 临清供电公司 | 临清110kV曙光变电站 | 城区供电中心 | 10kV1076南门线 | 桑树园东公变 | 250 | 0
380 | 临清供电公司 | 临清110kV曙光变电站 | 城区供电中心 | 10kV1076南门线 | 黑庄3号变 | 400 | 0
381 | 临清供电公司 | 临清110kV曙光变电站 | 城区供电中心 | 10kV1076南门线 | 黑庄5# | 200 | 0
382 | 临清供电公司 | 临清110kV曙光变电站 | 城区供电中心 | 10kV1076南门线 | 黑庄4# | 400 | 0
383 | 临清供电公司 | 临清110kV曙光变电站 | 城区供电中心 | 10kV1076南门线 | 交警队公变 | 400 | 0
384 | 临清供电公司 | 临清110kV曙光变电站 | 城区供电中心 | 10kV1076南门线 | 百旺城小区2#公变 | 1250 | 0
385 | 临清供电公司 | 临清110kV曙光变电站 | 城区供电中心 | 10kV1083北关线 | 10kV北关线19G华昌台架变 | 200 | 180
386 | 临清供电公司 | 临清110kV曙光变电站 | 城区供电中心 | 10kV1084通达线 | 西屯公变 | 200 | 0
387 | 临清供电公司 | 临清110kV曙光变电站 | 城区供电中心 | 10kV1084通达线 | 城郊所后八里村西井井通 | 200 | 0
388 | 临清供电公司 | 临清110kV曙光变电站 | 城区供电中心 | 10kV1084通达线 | 城郊所后八里村南井井通 | 200 | 0
389 | 临清供电公司 | 临清110kV曙光变电站 | 城区供电中心 | 10kV1084通达线 | 北关东公变 | 1250 | 0
390 | 临清供电公司 | 临清110kV曙光变电站 | 城区供电中心 | 10kV1084通达线 | 吴刘庄 | 400 | 0
391 | 临清供电公司 | 临清110kV曙光变电站 | 城区供电中心 | 10kV1084通达线 | 北关南2#公变 | 400 | 0
392 | 临清供电公司 | 临清110kV曙光变电站 | 城区供电中心 | 10kV1084通达线 | 西屯1# | 315 | 0
393 | 临清供电公司 | 临清110kV曙光变电站 | 城区供电中心 | 10kV1084通达线 | 东屯1# | 1250 | 0
394 | 临清供电公司 | 临清110kV曙光变电站 | 城区供电中心 | 10kV1084通达线 | 10kV通达线吴刘庄支线06G东屯4号台架变 | 400 | 0
395 | 临清供电公司 | 临清110kV曙光变电站 | 城区供电中心 | 10kV1084通达线 | 东屯2# | 200 | 0
396 | 临清供电公司 | 临清110kV曙光变电站 | 城区供电中心 | 10kV1084通达线 | 东屯2# | 200 | 0
397 | 临清供电公司 | 临清110kV曙光变电站 | 城区供电中心 | 10kV1084通达线 | 北关南 | 400 | 0
398 | 临清供电公司 | 临清110kV曙光变电站 | 城区供电中心 | 10kV1084通达线 | 东旧县2# | 200 | 0
399 | 临清供电公司 | 临清110kV曙光变电站 | 城区供电中心 | 10kV1084通达线 | 10kV通达线东屯支线09-07G东屯3#台架变 | 400 | 0
400 | 临清供电公司 | 临清110kV曙光变电站 | 城区供电中心 | 10kV1084通达线 | 后八里4# | 315 | 0
401 | 临清供电公司 | 临清110kV曙光变电站 | 城区供电中心 | 10kV1084通达线 | 后八里2号 | 200 | 0
402 | 临清供电公司 | 临清110kV曙光变电站 | 城区供电中心 | 10kV1084通达线 | 东旧县3# | 200 | 0
403 | 临清供电公司 | 临清110kV曙光变电站 | 城区供电中心 | 10kV1084通达线 | 吴刘庄 | 400 | 0
404 | 临清供电公司 | 临清110kV曙光变电站 | 城区供电中心 | 10kV1084通达线 | 10kV通达线南环东支后八里支07G后八里5号台架变 | 200 | 0
405 | 临清供电公司 | 临清110kV曙光变电站 | 城区供电中心 | 10kV1084通达线 | 10kV通达线吴刘庄支24G吴刘庄3号台架变 | 400 | 0
406 | 临清供电公司 | 临清110kV曙光变电站 | 城区供电中心 | 10kV1084通达线 | 10kV通达线临莘支24G高标准农田东旧县2号变 | 200 | 0
407 | 临清供电公司 | 临清110kV曙光变电站 | 城区供电中心 | 10kV1084通达线 | 10kV通达线西屯支17G高标准农田西屯1号变 | 100 | 0
408 | 临清供电公司 | 临清110kV曙光变电站 | 城区供电中心 | 10kV1084通达线 | 10kV通达线吴刘庄支10-20-07G高标准农田吴刘庄1号变 | 200 | 0
409 | 临清供电公司 | 临清110kV曙光变电站 | 城区供电中心 | 10kV1084通达线 | 10kV通达线吴刘庄支10-23G高标准农田吴刘庄3号变 | 100 | 0
410 | 临清供电公司 | 临清110kV曙光变电站 | 城区供电中心 | 10kV1084通达线 | 10kV通达线吴刘庄支10-33-06G高标准农田吴刘庄2号变 | 200 | 0
411 | 临清供电公司 | 临清110kV曙光变电站 | 城区供电中心 | 10kV1084通达线 | 10kV通达线临莘支34G高标准农田东旧县1号变 | 200 | 0
412 | 临清供电公司 | 临清110kV曙光变电站 | 城区供电中心 | 10kV1084通达线 | 北关南3号台变 | 200 | 0
413 | 临清供电公司 | 临清110kV曙光变电站 | 城区供电中心 | 10kV1084通达线 | 后八里3# | 1000 | 0
414 | 临清供电公司 | 临清110kV曙光变电站 | 城区供电中心 | 10kV1084通达线 | 东旧县 | 400 | 0
415 | 临清供电公司 | 临清110kV曙光变电站 | 城区供电中心 | 10kV1084通达线 | 后八里1号井井通 | 315 | 0
416 | 临清供电公司 | 临清110kV曙光变电站 | 城区供电中心 | 10kV1084通达线 | 西屯5#公变 | 200 | 0
417 | 临清供电公司 | 临清110kV曙光变电站 | 城区供电中心 | 10kV1089济津线 | 东方明珠5#公变 | 630 | 68.5822
418 | 临清供电公司 | 临清110kV曙光变电站 | 城区供电中心 | 10kV1089济津线 | 东方明珠6#公变 | 1250 | 68.5822
419 | 临清供电公司 | 临清110kV曙光变电站 | 城区供电中心 | 10kV1089济津线 | 10kV济津线103环网柜13G碧桂园1号配变 | 630 | 68.5822
420 | 临清供电公司 | 临清110kV曙光变电站 | 城区供电中心 | 10kV1089济津线 | 馨和郦舍二期1250kVA公变3#变压器间隔配电变压器 | 1250 | 68.5822
421 | 临清供电公司 | 临清110kV曙光变电站 | 城区供电中心 | 10kV1089济津线 | 东方明珠3#公变变压器 | 630 | 68.5822
422 | 临清供电公司 | 临清110kV曙光变电站 | 城区供电中心 | 10kV1089济津线 | 华美家园2#公变 | 1000 | 68.5822
423 | 临清供电公司 | 临清110kV曙光变电站 | 城区供电中心 | 10kV1089济津线 | 华美家园3#公变 | 1000 | 68.5822
424 | 临清供电公司 | 临清110kV曙光变电站 | 城区供电中心 | 10kV1089济津线 | 东方明珠4#公变 | 630 | 68.5822
425 | 临清供电公司 | 临清110kV曙光变电站 | 城区供电中心 | 10kV1089济津线 | 10kV济津线103环网柜13G碧桂园2号配变 | 630 | 68.5822
426 | 临清供电公司 | 临清110kV曙光变电站 | 城区供电中心 | 10kV1089济津线 | 馨和郦舍一期1250kVA公变4# | 1250 | 68.5822
427 | 临清供电公司 | 临清110kV曙光变电站 | 城区供电中心 | 10kV1089济津线 | 馨和郦舍二期1250kVA公变2#变压器间隔配电变压器 | 1250 | 68.5822
428 | 临清供电公司 | 临清110kV曙光变电站 | 城区供电中心 | 10kV1089济津线 | 馨和郦舍一期1250kVA公变3# | 1250 | 68.5822
429 | 临清供电公司 | 临清110kV曙光变电站 | 城区供电中心 | 10kV1089济津线 | 万豪星河湾二期2#公变 | 1250 | 68.5822
430 | 临清供电公司 | 临清110kV曙光变电站 | 城区供电中心 | 10kV1089济津线 | 10kV济津线1号环网柜14G东方明珠7号箱变 | 630 | 68.5822
431 | 临清供电公司 | 临清110kV曙光变电站 | 城区供电中心 | 10kV1089济津线 | 馨和郦舍二期1250kVA公变1#变压器间隔配电变压器 | 1250 | 68.5822
432 | 临清供电公司 | 临清110kV曙光变电站 | 城区供电中心 | 10kV1089济津线 | 万豪星河湾1#公变 | 1250 | 68.5822
433 | 临清供电公司 | 临清110kV曙光变电站 | 城区供电中心 | 10kV1089济津线 | 万豪星河湾2#公变 | 1250 | 68.5822
434 | 临清供电公司 | 临清110kV曙光变电站 | 城区供电中心 | 10kV1089济津线 | 万豪星河湾二期1#公变 | 1250 | 68.5822
435 | 临清供电公司 | 临清110kV曙光变电站 | 城区供电中心 | 10kV1089济津线 | 馨和郦舍一期1250kVA公变2# | 1250 | 68.5822
436 | 临清供电公司 | 临清110kV曙光变电站 | 城区供电中心 | 10kV1089济津线 | 10kV济津线01G曙光站信通台架变 | 400 | 68.5822
437 | 临清供电公司 | 临清110kV曙光变电站 | 城区供电中心 | 10kV1089济津线 | 碧桂园二期配电室1号变 | 630 | 68.5822
438 | 临清供电公司 | 临清110kV曙光变电站 | 城区供电中心 | 10kV1089济津线 | 碧桂园二期配电室2号变 | 630 | 68.5822
439 | 临清供电公司 | 临清110kV曙光变电站 | 城区供电中心 | 10kV1089济津线 | 碧桂园二期配电室3号变 | 630 | 68.5822
440 | 临清供电公司 | 临清110kV曙光变电站 | 城区供电中心 | 10kV1089济津线 | 万豪星河湾3#配电变压器 | 1000 | 68.5822
441 | 临清供电公司 | 临清110kV曙光变电站 | 城区供电中心 | 10kV1089济津线 | 东方明珠1#公变 | 630 | 68.5822
442 | 临清供电公司 | 临清110kV曙光变电站 | 城区供电中心 | 10kV1089济津线 | 华美家园1#公变 | 1000 | 68.5822
443 | 临清供电公司 | 临清110kV曙光变电站 | 城区供电中心 | 10kV1089济津线 | 馨和郦舍一期1250kVA公变1# | 1250 | 68.5822
444 | 临清供电公司 | 临清110kV曙光变电站 | 城区供电中心 | 10kV1089济津线 | 馨和郦舍二期1250kVA公变4# | 1250 | 68.5822
445 | 临清供电公司 | 临清110kV曙光变电站 | 城区供电中心 | 10kV1089济津线 | 10kV济津线1号环网柜14G东方明珠8号箱变 | 800 | 68.5822
446 | 临清供电公司 | 临清110kV曙光变电站 | 城区供电中心 | 10kV1089济津线 | 东方明珠2#公变 | 630 | 68.5822
447 | 临清供电公司 | 临清110kV曙光变电站 | 城区供电中心 | 10kV1089济津线 | 万豪星河湾二期3#公变 | 1250 | 68.5822
448 | 临清供电公司 | 临清110kV曙光变电站 | 城区供电中心 | 10kV1092南城I线 | 恒中清园小区1#公变 | 1250 | 88.8941
449 | 临清供电公司 | 临清110kV曙光变电站 | 城区供电中心 | 10kV1092南城I线 | 恒中清园小区5#公变 | 1250 | 88.8941
450 | 临清供电公司 | 临清110kV曙光变电站 | 城区供电中心 | 10kV1092南城I线 | 10kV文化线潘庄支线02G恒中清园二期4号箱变 | 630 | 88.8941
451 | 临清供电公司 | 临清110kV曙光变电站 | 城区供电中心 | 10kV1092南城I线 | 10kV文化线潘庄支线02G恒中清园二期1号箱变 | 630 | 88.8941
452 | 临清供电公司 | 临清110kV曙光变电站 | 城区供电中心 | 10kV1092南城I线 | 10kV文化线潘庄支线02G恒中清园二期2号箱变 | 630 | 88.8941
453 | 临清供电公司 | 临清110kV曙光变电站 | 城区供电中心 | 10kV1092南城I线 | 10kV文化线潘庄支线02G恒中清园二期3号箱变 | 630 | 88.8941
454 | 临清供电公司 | 临清110kV曙光变电站 | 城区供电中心 | 10kV1092南城I线 | 怡警苑小区800kVA动力1#公变 | 800 | 88.8941
455 | 临清供电公司 | 临清110kV曙光变电站 | 城区供电中心 | 10kV1092南城I线 | 怡警苑小区1250kVA照明1#公变 | 1250 | 88.8941
456 | 临清供电公司 | 临清110kV曙光变电站 | 城区供电中心 | 10kV1092南城I线 | 10kV南城I线紫御欣城102环网柜12G紫御欣城5号箱变 | 630 | 88.8941
457 | 临清供电公司 | 临清110kV曙光变电站 | 城区供电中心 | 10kV1092南城I线 | 10kV南城I线紫御欣城102环网柜11G紫御欣城4号箱变 | 630 | 88.8941
458 | 临清供电公司 | 临清110kV曙光变电站 | 城区供电中心 | 10kV1092南城I线 | 10kV新龙湾2#公变 | 1250 | 88.8941
459 | 临清供电公司 | 临清110kV曙光变电站 | 城区供电中心 | 10kV1092南城I线 | 10kV南城I线紫御欣城101环网柜13G紫御欣城3号箱变 | 630 | 88.8941
460 | 临清供电公司 | 临清110kV曙光变电站 | 城区供电中心 | 10kV1092南城I线 | 10kV南城I线紫御欣城102环网柜13G紫御欣城6号箱变 | 630 | 88.8941
461 | 临清供电公司 | 临清110kV曙光变电站 | 城区供电中心 | 10kV1092南城I线 | 10kV南城I线紫御欣城101环网柜11G紫御欣城1号箱变 | 630 | 88.8941
462 | 临清供电公司 | 临清110kV曙光变电站 | 城区供电中心 | 10kV1092南城I线 | 怡警苑小区1250kVA照明2#公变 | 1250 | 88.8941
463 | 临清供电公司 | 临清110kV曙光变电站 | 城区供电中心 | 10kV1092南城I线 | 恒中清园小区3#公变 | 1250 | 88.8941
464 | 临清供电公司 | 临清110kV曙光变电站 | 城区供电中心 | 10kV1092南城I线 | 恒中清园小区4#公变 | 1250 | 88.8941
465 | 临清供电公司 | 临清110kV曙光变电站 | 城区供电中心 | 10kV1092南城I线 | 10kV南城I线鑫苑线1号环网柜11G河洼新城雅居3号箱变 | 1250 | 116.0561
466 | 临清供电公司 | 临清110kV曙光变电站 | 城区供电中心 | 10kV1092南城I线 | 10kV南城I线鑫苑线1号环网柜11G河洼新城雅居2号箱变 | 1250 | 116.0561
467 | 临清供电公司 | 临清110kV曙光变电站 | 城区供电中心 | 10kV1092南城I线 | 10kV新龙湾配电变压器 | 1250 | 88.8941
468 | 临清供电公司 | 临清110kV曙光变电站 | 城区供电中心 | 10kV1092南城I线 | 10kV南城I线紫御欣城101环网柜12G紫御欣城2号箱变 | 630 | 88.8941
469 | 临清供电公司 | 临清110kV曙光变电站 | 城区供电中心 | 10kV1092南城I线 | 10kV南城I线鑫苑线1号环网柜11G河洼新城雅居1号箱变 | 1250 | 116.0561
470 | 临清供电公司 | 临清110kV曙光变电站 | 城区供电中心 | 10kV1092南城I线 | 恒中清园小区2#公变 | 1250 | 88.8941
471 | 临清供电公司 | 临清10kV南关开关站 | 城区供电中心 | 10kV1101西城线 | 托修2#公变（煤） | 200 | 0
472 | 临清供电公司 | 临清10kV南关开关站 | 城区供电中心 | 10kV1101西城线 | 夹道新村4#公变 | 400 | 0
473 | 临清供电公司 | 临清10kV南关开关站 | 城区供电中心 | 10kV1101西城线 | 托修家属院 | 200 | 0
474 | 临清供电公司 | 临清10kV南关开关站 | 城区供电中心 | 10kV1101西城线 | 夹道2#公变 | 400 | 0
475 | 临清供电公司 | 临清10kV南关开关站 | 城区供电中心 | 10kV1101西城线 | 胡家湾小区 | 400 | 0
476 | 临清供电公司 | 临清10kV南关开关站 | 城区供电中心 | 10kV1101西城线 | 夹道新村 | 315 | 0
477 | 临清供电公司 | 临清10kV南关开关站 | 城区供电中心 | 10kV1101西城线 | 机械厂家属院2#公变 | 630 | 0
478 | 临清供电公司 | 临清10kV南关开关站 | 城区供电中心 | 10kV1101西城线 | 南关新村 | 315 | 0
479 | 临清供电公司 | 临清10kV南关开关站 | 城区供电中心 | 10kV1101西城线 | 山水嘉园 | 630 | 0
480 | 临清供电公司 | 临清10kV南关开关站 | 城区供电中心 | 10kV1101西城线 | 南场（18）2#公变 | 400 | 0
481 | 临清供电公司 | 临清10kV南关开关站 | 城区供电中心 | 10kV1101西城线 | 电机厂家属院公变 | 100 | 0
482 | 临清供电公司 | 临清10kV南关开关站 | 城区供电中心 | 10kV1101西城线 | 棉科所 | 400 | 0
483 | 临清供电公司 | 临清10kV南关开关站 | 城区供电中心 | 10kV1101西城线 | 南厂村 | 200 | 0
484 | 临清供电公司 | 临清10kV南关开关站 | 城区供电中心 | 10kV1101西城线 | 南场（18）3#公变（煤） | 400 | 0
485 | 临清供电公司 | 临清10kV南关开关站 | 城区供电中心 | 10kV1101西城线 | 10kV西城线汽配厂环网柜11G山水嘉园3号配变 | 630 | 0
486 | 临清供电公司 | 临清10kV南关开关站 | 城区供电中心 | 10kV1101西城线 | 10kV西城线电机厂家属院支05G夹道新村5号台架变 | 200 | 0
487 | 临清供电公司 | 临清10kV南关开关站 | 城区供电中心 | 10kV1101西城线 | 汽配公变 | 160 | 0
488 | 临清供电公司 | 临清10kV南关开关站 | 城区供电中心 | 10kV1101西城线 | 南关新村3号 | 315 | 0
489 | 临清供电公司 | 临清10kV南关开关站 | 城区供电中心 | 10kV1101西城线 | 汽配2# | 100 | 0
490 | 临清供电公司 | 临清10kV南关开关站 | 城区供电中心 | 10kV1101西城线 | 机械厂家属院 | 200 | 0
491 | 临清供电公司 | 临清10kV南关开关站 | 城区供电中心 | 10kV1102市区线 | 车营家属院公变 | 200 | 0
492 | 临清供电公司 | 临清10kV南关开关站 | 城区供电中心 | 10kV1102市区线 | 龙泽苑 | 1250 | 0
493 | 临清供电公司 | 临清10kV南关开关站 | 城区供电中心 | 10kV1102市区线 | 消防队公变 | 400 | 0
494 | 临清供电公司 | 临清10kV南关开关站 | 城区供电中心 | 10kV1102市区线 | 思延公变 | 400 | 0
495 | 临清供电公司 | 临清10kV南关开关站 | 城区供电中心 | 10kV1102市区线 | 龙清苑公变 | 1250 | 0
496 | 临清供电公司 | 临清10kV南关开关站 | 城区供电中心 | 10kV1102市区线 | 电器公变 | 315 | 0
497 | 临清供电公司 | 临清10kV南关开关站 | 城区供电中心 | 10kV1102市区线 | 夹道公变 | 400 | 0
498 | 临清供电公司 | 临清10kV南关开关站 | 城区供电中心 | 10kV1102市区线 | 附件厂公变 | 400 | 0
499 | 临清供电公司 | 临清10kV南关开关站 | 城区供电中心 | 10kV1103闸口线 | 南关街5#公变（煤） | 400 | 0
500 | 临清供电公司 | 临清10kV南关开关站 | 城区供电中心 | 10kV1103闸口线 | 南关街3#公变 | 400 | 0
501 | 临清供电公司 | 临清10kV南关开关站 | 城区供电中心 | 10kV1103闸口线 | 南关2# | 1250 | 0
502 | 临清供电公司 | 临清10kV南关开关站 | 城区供电中心 | 10kV1103闸口线 | 东温 | 160 | 0
503 | 临清供电公司 | 临清10kV南关开关站 | 城区供电中心 | 10kV1103闸口线 | 南关村 | 630 | 0
504 | 临清供电公司 | 临清10kV南关开关站 | 城区供电中心 | 10kV1103闸口线 | 胡家湾村 | 400 | 0
505 | 临清供电公司 | 临清10kV南关开关站 | 城区供电中心 | 10kV1103闸口线 | 南关街4#公变（煤） | 200 | 0
506 | 临清供电公司 | 临清10kV南关开关站 | 城区供电中心 | 10kV1103闸口线 | 1新华南街 | 100 | 0
507 | 临清供电公司 | 临清110kV会通变电站 | 城区供电中心 | 10kV1108会新线 | 露天公变 | 400 | 109.7395
508 | 临清供电公司 | 临清110kV会通变电站 | 城区供电中心 | 10kV1108会新线 | 政府2号公变 | 200 | 109.7395
509 | 临清供电公司 | 临清110kV会通变电站 | 城区供电中心 | 10kV1108会新线 | 政府 | 400 | 109.7395
510 | 临清供电公司 | 临清110kV会通变电站 | 城区供电中心 | 10kV1108会新线 | 露天2# | 400 | 109.7395
511 | 临清供电公司 | 临清10kV南关开关站 | 城区供电中心 | 10kV1201跃进线 | 飞轮2#公变 | 200 | 0
512 | 临清供电公司 | 临清10kV南关开关站 | 城区供电中心 | 10kV1201跃进线 | 夹道2# | 315 | 0
513 | 临清供电公司 | 临清10kV南关开关站 | 城区供电中心 | 10kV1201跃进线 | 新飞轮 | 200 | 0
514 | 临清供电公司 | 临清10kV南关开关站 | 城区供电中心 | 10kV1201跃进线 | 配件厂西院公变 | 315 | 0
515 | 临清供电公司 | 临清10kV南关开关站 | 城区供电中心 | 10kV1201跃进线 | 火石厂 | 400 | 0
516 | 临清供电公司 | 临清10kV南关开关站 | 城区供电中心 | 10kV1201跃进线 | 火石厂东变压器 | 200 | 0
517 | 临清供电公司 | 临清10kV南关开关站 | 城区供电中心 | 10kV1201跃进线 | 10kV跃进线6G运河名郡2号箱变 | 1250 | 0
518 | 临清供电公司 | 临清10kV南关开关站 | 城区供电中心 | 10kV1201跃进线 | 10kV跃进线6G运河名郡1号箱变 | 1250 | 0
519 | 临清供电公司 | 临清10kV南关开关站 | 城区供电中心 | 10kV1201跃进线 | 10kV跃进线6G运河名郡4号箱变 | 630 | 0
520 | 临清供电公司 | 临清10kV南关开关站 | 城区供电中心 | 10kV1201跃进线 | 10kV跃进线6G运河名郡3号箱变 | 1000 | 0
521 | 临清供电公司 | 临清10kV南关开关站 | 城区供电中心 | 10kV1202南华线 | 10kV南华线31G天凤苑2号配电室 | 800 | 0
522 | 临清供电公司 | 临清10kV南关开关站 | 城区供电中心 | 10kV1202南华线 | 迅力龙山雅居公变 | 800 | 0
523 | 临清供电公司 | 临清10kV南关开关站 | 城区供电中心 | 10kV1202南华线 | 10kV南华线31G天凤苑3号配电室 | 800 | 0
524 | 临清供电公司 | 临清10kV南关开关站 | 城区供电中心 | 10kV1202南华线 | 南厂公变 | 315 | 0
525 | 临清供电公司 | 临清10kV南关开关站 | 城区供电中心 | 10kV1202南华线 | 电机厂公变 | 200 | 0
526 | 临清供电公司 | 临清10kV南关开关站 | 城区供电中心 | 10kV1202南华线 | 10kV南华线31G天凤苑1号配变 | 800 | 0
527 | 临清供电公司 | 临清110kV会通变电站 | 城区供电中心 | 10kV1204会元线 | 龙凤城2#公变 | 1250 | 143.271
528 | 临清供电公司 | 临清110kV会通变电站 | 城区供电中心 | 10kV1204会元线 | 龙凤城3#公变 | 1250 | 143.271
529 | 临清供电公司 | 临清110kV会通变电站 | 城区供电中心 | 10kV1204会元线 | 龙凤城4#公变 | 1250 | 143.271
530 | 临清供电公司 | 临清110kV会通变电站 | 城区供电中心 | 10kV1204会元线 | 龙凤城1#公变 | 1250 | 143.271
531 | 临清供电公司 | 110kV新华变电站 | 城区供电中心 | 10kV1205五样松Ⅱ线 | 10kV五样松II线东郊线08G黑庄6号台架变 | 400 | 0
532 | 临清供电公司 | 110kV新华变电站 | 城区供电中心 | 10kV1205五样松Ⅱ线 | 郭庄2号 | 200 | 0
533 | 临清供电公司 | 110kV新华变电站 | 城区供电中心 | 10kV1205五样松Ⅱ线 | 狄楼村 | 200 | 0
534 | 临清供电公司 | 110kV新华变电站 | 城区供电中心 | 10kV1205五样松Ⅱ线 | 朱杨桥2号 | 315 | 0
535 | 临清供电公司 | 110kV新华变电站 | 城区供电中心 | 10kV1205五样松Ⅱ线 | 朱杨桥2号 | 315 | 0
536 | 临清供电公司 | 110kV新华变电站 | 城区供电中心 | 10kV1205五样松Ⅱ线 | 周三里公变 | 200 | 0
537 | 临清供电公司 | 110kV新华变电站 | 城区供电中心 | 10kV1205五样松Ⅱ线 | 油坊村 | 400 | 0
538 | 临清供电公司 | 110kV新华变电站 | 城区供电中心 | 10kV1205五样松Ⅱ线 | 沙窝屯照明 | 315 | 0
539 | 临清供电公司 | 110kV新华变电站 | 城区供电中心 | 10kV1205五样松Ⅱ线 | 县医院东院区充电桩公变 | 250 | 0
540 | 临清供电公司 | 110kV新华变电站 | 城区供电中心 | 10kV1205五样松Ⅱ线 | 狄楼 | 200 | 0
541 | 临清供电公司 | 110kV新华变电站 | 城区供电中心 | 10kV1205五样松Ⅱ线 | 郭庄 | 400 | 0
542 | 临清供电公司 | 110kV新华变电站 | 城区供电中心 | 10kV1205五样松Ⅱ线 | 周三里村2#公变 | 200 | 0
543 | 临清供电公司 | 110kV新华变电站 | 城区供电中心 | 10kV1205五样松Ⅱ线 | 周三里村2#公变 | 200 | 0
544 | 临清供电公司 | 110kV新华变电站 | 城区供电中心 | 10kV1205五样松Ⅱ线 | 韦庄2#公变 | 200 | 0
545 | 临清供电公司 | 110kV新华变电站 | 城区供电中心 | 10kV1205五样松Ⅱ线 | 10kV五样松II线东二环南支牛八里支29G杨桥站信通台架变 | 50 | 0
546 | 临清供电公司 | 110kV新华变电站 | 城区供电中心 | 10kV1205五样松Ⅱ线 | 10kV五样松Ⅱ线先锋西支20-09-07-01G东兴街6号台架变 | 400 | 0
547 | 临清供电公司 | 110kV新华变电站 | 城区供电中心 | 10kV1205五样松Ⅱ线 | 东兴街2号变 | 400 | 0
548 | 临清供电公司 | 110kV新华变电站 | 城区供电中心 | 10kV1205五样松Ⅱ线 | 牛八里 | 400 | 0
549 | 临清供电公司 | 110kV新华变电站 | 城区供电中心 | 10kV1205五样松Ⅱ线 | 黑庄2号变 | 400 | 0
550 | 临清供电公司 | 110kV新华变电站 | 城区供电中心 | 10kV1205五样松Ⅱ线 | 朱杨桥3#公变 | 200 | 0
551 | 临清供电公司 | 110kV新华变电站 | 城区供电中心 | 10kV1205五样松Ⅱ线 | 韦庄村 | 400 | 0
552 | 临清供电公司 | 110kV新华变电站 | 城区供电中心 | 10kV1205五样松Ⅱ线 | 东兴街5#公变 | 200 | 0
553 | 临清供电公司 | 110kV临清变电站 | 城区供电中心 | 10kV302先锋线 | 北门里公变 | 500 | 148.3628
554 | 临清供电公司 | 110kV临清变电站 | 城区供电中心 | 10kV302先锋线 | 五小学北公变 | 400 | 127.1682
555 | 临清供电公司 | 110kV临清变电站 | 城区供电中心 | 10kV302先锋线 | 德波公变 | 400 | 84.7788
556 | 临清供电公司 | 110kV临清变电站 | 城区供电中心 | 10kV302先锋线 | 10kV先锋线24G美隆香城2号变压器 | 630 | 84.7788
557 | 临清供电公司 | 110kV临清变电站 | 城区供电中心 | 10kV302先锋线 | 林园西公变 | 400 | 148.3628
558 | 临清供电公司 | 110kV临清变电站 | 城区供电中心 | 10kV302先锋线 | 烟厂北门里楼公变 | 315 | 84.7788
559 | 临清供电公司 | 110kV临清变电站 | 城区供电中心 | 10kV302先锋线 | 世纪经典东公变 | 400 | 84.7788
560 | 临清供电公司 | 110kV临清变电站 | 城区供电中心 | 10kV302先锋线 | 世纪经典西公变 | 315 | 84.7788
561 | 临清供电公司 | 110kV临清变电站 | 城区供电中心 | 10kV302先锋线 | 公安局家属院公变 | 315 | 65.3645
562 | 临清供电公司 | 110kV临清变电站 | 城区供电中心 | 10kV302先锋线 | 印西公变 | 400 | 47.4726
563 | 临清供电公司 | 110kV临清变电站 | 城区供电中心 | 10kV302先锋线 | 林园公变 | 400 | 112.0687
564 | 临清供电公司 | 110kV临清变电站 | 城区供电中心 | 10kV302先锋线 | 缝纫公变1 | 315 | 70.649
565 | 临清供电公司 | 110kV临清变电站 | 城区供电中心 | 10kV302先锋线 | 阳光城建公司（万和园）小区 | 1000 | 110.6834
566 | 临清供电公司 | 110kV临清变电站 | 城区供电中心 | 10kV302先锋线 | 先锋所公变1 | 315 | 84.7788
567 | 临清供电公司 | 110kV临清变电站 | 城区供电中心 | 10kV302先锋线 | 烟厂家属院公变 | 400 | 70.649
568 | 临清供电公司 | 110kV临清变电站 | 城区供电中心 | 10kV302先锋线 | 10kV先锋线11G华润北院5号变压器 | 400 | 110.6834
569 | 临清供电公司 | 110kV临清变电站 | 城区供电中心 | 10kV302先锋线 | 10kV先锋线11G华润北院3号变压器 | 630 | 110.6834
570 | 临清供电公司 | 110kV临清变电站 | 城区供电中心 | 10kV302先锋线 | 10kV先锋线11G华润北院2号变压器 | 630 | 110.6834
571 | 临清供电公司 | 110kV临清变电站 | 城区供电中心 | 10kV302先锋线 | 电池厂公变 | 315 | 84.7788
572 | 临清供电公司 | 110kV临清变电站 | 城区供电中心 | 10kV302先锋线 | 印西2号 | 400 | 84.7788
573 | 临清供电公司 | 110kV临清变电站 | 城区供电中心 | 10kV302先锋线 | 制线厂公变 | 315 | 148.3628
574 | 临清供电公司 | 110kV临清变电站 | 城区供电中心 | 10kV302先锋线 | 10kV先锋线11G华润北院1号变压器 | 400 | 110.6834
575 | 临清供电公司 | 110kV临清变电站 | 城区供电中心 | 10kV302先锋线 | 10kV先锋线24G美隆香城3号变压器 | 630 | 84.7788
576 | 临清供电公司 | 110kV临清变电站 | 城区供电中心 | 10kV302先锋线 | 10kV先锋线24G美隆香城5号箱变 | 630 | 110.6834
577 | 临清供电公司 | 110kV临清变电站 | 城区供电中心 | 10kV302先锋线 | 公安局公变 | 400 | 16.7716
578 | 临清供电公司 | 110kV临清变电站 | 城区供电中心 | 10kV302先锋线 | 国棉公变 | 315 | 110.6834
579 | 临清供电公司 | 110kV临清变电站 | 城区供电中心 | 10kV302先锋线 | 10kV先锋线24G美隆香城1号变压器 | 630 | 84.7788
580 | 临清供电公司 | 110kV临清变电站 | 城区供电中心 | 10kV302先锋线 | 10kV先锋线11G华润北院4号变压器 | 400 | 110.6834
581 | 临清供电公司 | 110kV临清变电站 | 城区供电中心 | 10kV302先锋线 | 10kV先锋线24G美隆香城4号箱变 | 630 | 110.6834
582 | 临清供电公司 | 110kV临清变电站 | 城区供电中心 | 10kV303水厂线 | 啤酒南公变 | 100 | 32.1722
583 | 临清供电公司 | 110kV临清变电站 | 城区供电中心 | 10kV303水厂线 | 中央福邸4号 | 1000 | 51.215
584 | 临清供电公司 | 110kV临清变电站 | 城区供电中心 | 10kV303水厂线 | 御龙湾6#公变 | 630 | 34.8698
585 | 临清供电公司 | 110kV临清变电站 | 城区供电中心 | 10kV303水厂线 | 消防二队公变 | 400 | 39.2285
586 | 临清供电公司 | 110kV临清变电站 | 城区供电中心 | 10kV303水厂线 | 阳光小区2#公变 | 315 | 39.2285
587 | 临清供电公司 | 110kV临清变电站 | 城区供电中心 | 10kV303水厂线 | 御龙湾4#公变 | 630 | 34.8698
588 | 临清供电公司 | 110kV临清变电站 | 城区供电中心 | 10kV303水厂线 | 御龙湾3#公变 | 630 | 34.8698
589 | 临清供电公司 | 110kV临清变电站 | 城区供电中心 | 10kV303水厂线 | 御龙湾1#公变 | 630 | 34.8698
590 | 临清供电公司 | 110kV临清变电站 | 城区供电中心 | 10kV303水厂线 | 10kV水厂线东环支24-14G乾和御府A区3号配变 | 800 | 51.215
591 | 临清供电公司 | 110kV临清变电站 | 城区供电中心 | 10kV303水厂线 | 10kV水厂线东环支24-14G乾和御府A区1号配变 | 1250 | 51.215
592 | 临清供电公司 | 110kV临清变电站 | 城区供电中心 | 10kV303水厂线 | 10kV水厂线东环支24-14G乾和御府A区4号配变 | 800 | 51.215
593 | 临清供电公司 | 110kV临清变电站 | 城区供电中心 | 10kV303水厂线 | 10kV水厂线东环支24-14G乾和御府A区2号配变 | 800 | 51.215
594 | 临清供电公司 | 110kV临清变电站 | 城区供电中心 | 10kV303水厂线 | 10kV水厂线东环支24-14G乾和御府B区2号配变 | 800 | 51.215
595 | 临清供电公司 | 110kV临清变电站 | 城区供电中心 | 10kV303水厂线 | 10kV水厂线东环支24-14G乾和御府B区3号配变 | 800 | 51.215
596 | 临清供电公司 | 110kV临清变电站 | 城区供电中心 | 10kV303水厂线 | 10kV水厂线东环支24-14G乾和御府B区1号配变 | 800 | 51.215
597 | 临清供电公司 | 110kV临清变电站 | 城区供电中心 | 10kV303水厂线 | 10kV水厂线东环支24-14G乾和御府B区4号配变 | 800 | 51.215
598 | 临清供电公司 | 110kV临清变电站 | 城区供电中心 | 10kV303水厂线 | 御龙湾2#公变 | 630 | 34.8698
599 | 临清供电公司 | 110kV临清变电站 | 城区供电中心 | 10kV303水厂线 | 审计局家属院 | 200 | 26.1523
600 | 临清供电公司 | 110kV临清变电站 | 城区供电中心 | 10kV303水厂线 | 中央福邸1号 | 1000 | 51.215
601 | 临清供电公司 | 110kV临清变电站 | 城区供电中心 | 10kV303水厂线 | 中央福邸2号 | 1000 | 51.215
602 | 临清供电公司 | 110kV临清变电站 | 城区供电中心 | 10kV303水厂线 | 中央福邸3号 | 1000 | 51.215
603 | 临清供电公司 | 110kV临清变电站 | 城区供电中心 | 10kV303水厂线 | 御龙湾5#公变 | 1250 | 34.8698
604 | 临清供电公司 | 110kV临清变电站 | 城区供电中心 | 10kV303水厂线 | 大辛庄家属公变 | 200 | 12.6376
605 | 临清供电公司 | 110kV临清变电站 | 城区供电中心 | 10kV303水厂线 | 大辛庄家属公变 | 200 | 30.511
606 | 临清供电公司 | 110kV临清变电站 | 城区供电中心 | 10kV303水厂线 | 御龙湾7#公变 | 630 | 34.8698
607 | 临清供电公司 | 110kV临清变电站 | 城区供电中心 | 10kV305红星线 | 国棉东公变 | 400 | 109.7395
608 | 临清供电公司 | 110kV临清变电站 | 城区供电中心 | 10kV305红星线 | 杨桥3# | 315 | 134.1261
609 | 临清供电公司 | 110kV临清变电站 | 城区供电中心 | 10kV305红星线 | 杨桥东街2号公变 | 200 | 109.7395
610 | 临清供电公司 | 110kV临清变电站 | 城区供电中心 | 10kV305红星线 | 精铸厂家属楼 | 200 | 109.7395
611 | 临清供电公司 | 110kV临清变电站 | 城区供电中心 | 10kV305红星线 | 凯利达西公变 | 315 | 134.1261
612 | 临清供电公司 | 110kV临清变电站 | 城区供电中心 | 10kV305红星线 | 凯利达公变 | 315 | 134.1261
613 | 临清供电公司 | 110kV临清变电站 | 城区供电中心 | 10kV305红星线 | 杨桥公变 | 400 | 134.1261
614 | 临清供电公司 | 110kV临清变电站 | 城区供电中心 | 10kV305红星线 | 文苑小区公变 | 400 | 109.7395
615 | 临清供电公司 | 110kV临清变电站 | 城区供电中心 | 10kV305红星线 | 杨桥粮所公变 | 315 | 109.7395
616 | 临清供电公司 | 110kV临清变电站 | 城区供电中心 | 10kV305红星线 | 未来城1#公变 | 1250 | 143.271
617 | 临清供电公司 | 110kV临清变电站 | 城区供电中心 | 10kV305红星线 | 未来城2#公变 | 1250 | 143.271
618 | 临清供电公司 | 110kV临清变电站 | 城区供电中心 | 10kV305红星线 | 未来城4#公变 | 630 | 143.271
619 | 临清供电公司 | 110kV临清变电站 | 城区供电中心 | 10kV305红星线 | 杨桥东公变 | 200 | 134.1261
620 | 临清供电公司 | 110kV临清变电站 | 城区供电中心 | 10kV305红星线 | 未来城3#公变 | 800 | 143.271
621 | 临清供电公司 | 110kV临清变电站 | 城区供电中心 | 10kV305红星线 | 运配公变 | 315 | 77.9395
622 | 临清供电公司 | 110kV临清变电站 | 城区供电中心 | 10kV305红星线 | 运配2# | 400 | 109.7395
623 | 临清供电公司 | 110kV临清变电站 | 城区供电中心 | 10kV312曙光北线 | 燃料3号 | 315 | 109.7395
624 | 临清供电公司 | 110kV临清变电站 | 城区供电中心 | 10kV312曙光北线 | 面粉厂2号公变 | 315 | 109.7395
625 | 临清供电公司 | 110kV临清变电站 | 城区供电中心 | 10kV312曙光北线 | 燃料公变 | 315 | 51.4496
626 | 临清供电公司 | 110kV临清变电站 | 城区供电中心 | 10kV312曙光北线 | 北三里南公变 | 400 | 0
627 | 临清供电公司 | 110kV临清变电站 | 城区供电中心 | 10kV312曙光北线 | 林园3#公变 | 400 | 148.0442
628 | 临清供电公司 | 110kV临清变电站 | 城区供电中心 | 10kV312曙光北线 | 面粉厂东公变 | 315 | 192.0442
629 | 临清供电公司 | 110kV临清变电站 | 城区供电中心 | 10kV312曙光北线 | 燃料2#公变 | 400 | 91.4496
630 | 临清供电公司 | 110kV临清变电站 | 城区供电中心 | 10kV312曙光北线 | 二面公变1 | 400 | 0
631 | 临清供电公司 | 110kV临清变电站 | 城区供电中心 | 10kV312曙光北线 | 10kV曙光北线解放东支10G瀛洲2号台架变 | 400 | 91.4496
632 | 临清供电公司 | 110kV临清变电站 | 城区供电中心 | 10kV314永清北线 | 翰林院3#箱变配电变压器 | 630 | 48.4203
633 | 临清供电公司 | 110kV临清变电站 | 城区供电中心 | 10kV314永清北线 | 10kV永青北线5G华润小区1号变压器 | 400 | 48.4203
634 | 临清供电公司 | 110kV临清变电站 | 城区供电中心 | 10kV314永清北线 | 10kV永青北线5G华润小区4号变压器 | 400 | 48.4203
635 | 临清供电公司 | 110kV临清变电站 | 城区供电中心 | 10kV314永清北线 | 翰林院1#公变配电变压器 | 1250 | 48.4203
636 | 临清供电公司 | 110kV临清变电站 | 城区供电中心 | 10kV314永清北线 | 翰林院A区1#配电变压器 | 630 | 48.4203
637 | 临清供电公司 | 110kV临清变电站 | 城区供电中心 | 10kV314永清北线 | 翰林院A区2#配电变压器 | 1250 | 48.4203
638 | 临清供电公司 | 110kV临清变电站 | 城区供电中心 | 10kV314永清北线 | 翰林院A区2#箱变配电变压器 | 630 | 48.4203
639 | 临清供电公司 | 110kV临清变电站 | 城区供电中心 | 10kV314永清北线 | 翰林苑A区二期8号公变 | 630 | 48.4203
640 | 临清供电公司 | 110kV临清变电站 | 城区供电中心 | 10kV314永清北线 | 翰林苑B区二期3号公变 | 1000 | 48.4203
641 | 临清供电公司 | 110kV临清变电站 | 城区供电中心 | 10kV314永清北线 | 10kV永青北线5G华润小区5号变压器 | 400 | 48.4203
642 | 临清供电公司 | 110kV临清变电站 | 城区供电中心 | 10kV314永清北线 | 10kV永青北线5G华润小区3号变压器 | 400 | 48.4203
643 | 临清供电公司 | 110kV临清变电站 | 城区供电中心 | 10kV314永清北线 | 10kV永青北线5G华润小区2号变压器 | 630 | 48.4203
644 | 临清供电公司 | 110kV临清变电站 | 城区供电中心 | 10kV314永清北线 | 10kV永青北线5G华润小区2号变压器 | 630 | 48.4203
645 | 临清供电公司 | 110kV临清变电站 | 城区供电中心 | 10kV314永清北线 | 翰林苑太军公变 | 1000 | 48.4203
646 | 临清供电公司 | 110kV临清变电站 | 城区供电中心 | 10kV314永清北线 | 翰林苑A区二期6号公变 | 630 | 48.4203
647 | 临清供电公司 | 110kV临清变电站 | 城区供电中心 | 10kV314永清北线 | 翰林苑德波公变 | 1000 | 48.4203
648 | 临清供电公司 | 110kV临清变电站 | 城区供电中心 | 10kV314永清北线 | 翰林苑A区二期7号公变 | 630 | 48.4203
649 | 临清供电公司 | 110kV官庄变电站 | 城区供电中心 | 10kV官北线 | 北关西 | 400 | 0
650 | 临清供电公司 | 110kV官庄变电站 | 城区供电中心 | 10kV官北线 | 西窑2#公变 | 200 | 0
651 | 临清供电公司 | 110kV官庄变电站 | 城区供电中心 | 10kV官北线 | 西旧县 | 315 | 0
652 | 临清供电公司 | 110kV官庄变电站 | 城区供电中心 | 10kV官北线 | 西窑村 | 400 | 0
653 | 临清供电公司 | 110kV官庄变电站 | 城区供电中心 | 10kV官北线 | 东窑 | 315 | 0
654 | 临清供电公司 | 110kV官庄变电站 | 城区供电中心 | 10kV官北线 | 于林头2# | 315 | 0
655 | 临清供电公司 | 110kV官庄变电站 | 城区供电中心 | 10kV官北线 | 西旧县 | 315 | 0
656 | 临清供电公司 | 110kV官庄变电站 | 城区供电中心 | 10kV官北线 | 东窑2#公变 | 315 | 0
657 | 临清供电公司 | 110kV官庄变电站 | 城区供电中心 | 10kV官北线 | 10kV官北线于林头支14G于林头3号台架变 | 400 | 0
658 | 临清供电公司 | 110kV官庄变电站 | 城区供电中心 | 10kV官北线 | 西旧县3号台变 | 400 | 0
659 | 临清供电公司 | 110kV官庄变电站 | 城区供电中心 | 10kV官北线 | 10kV官北线西窑3支61-15-11-14G西窑3号台架变 | 400 | 0
660 | 临清供电公司 | 110kV官庄变电站 | 城区供电中心 | 10kV官北线 | 10kV官北线北关西支西2号支08-06G北关西2号台变 | 400 | 0
661 | 临清供电公司 | 110kV官庄变电站 | 城区供电中心 | 10kV官北线 | 10kV官北线西旧县支27-19G高标准农田1号公变 | 200 | 0
662 | 临清供电公司 | 110kV官庄变电站 | 城区供电中心 | 10kV官北线 | 东窑3号台变 | 400 | 0
663 | 临清供电公司 | 110kV官庄变电站 | 城区供电中心 | 10kV官北线 | 于林头村 | 1250 | 0
664 | 临清供电公司 | 临清110kV先锋变电站 | 城区供电中心 | 10kV华联Ⅱ线 | 七小学公变 | 400 | 0
665 | 临清供电公司 | 临清110kV先锋变电站 | 城区供电中心 | 10kV华联Ⅱ线 | 紫金华庭2#公变 | 800 | 0
666 | 临清供电公司 | 临清110kV先锋变电站 | 城区供电中心 | 10kV华联Ⅱ线 | 二中公变 | 315 | 0
667 | 临清供电公司 | 临清110kV先锋变电站 | 城区供电中心 | 10kV华联Ⅱ线 | 制线里公变 | 250 | 0
668 | 临清供电公司 | 临清110kV先锋变电站 | 城区供电中心 | 10kV华联Ⅱ线 | 五队公变 | 315 | 0
669 | 临清供电公司 | 临清110kV先锋变电站 | 城区供电中心 | 10kV华联Ⅱ线 | 外贸公变 | 400 | 0
670 | 临清供电公司 | 临清110kV先锋变电站 | 城区供电中心 | 10kV华联Ⅱ线 | 二院上苑小区2 | 315 | 0
671 | 临清供电公司 | 临清110kV先锋变电站 | 城区供电中心 | 10kV华联Ⅱ线 | 10kV华联II线7G银河小区4号变压器 | 1000 | 0
672 | 临清供电公司 | 临清110kV先锋变电站 | 城区供电中心 | 10kV华联Ⅱ线 | 10kV华联II线7G银河小区3号变压器 | 1250 | 0
673 | 临清供电公司 | 临清110kV先锋变电站 | 城区供电中心 | 10kV华联Ⅱ线 | 10kV华联II线7G银河小区5号台变压器 | 400 | 0
674 | 临清供电公司 | 临清110kV先锋变电站 | 城区供电中心 | 10kV华联Ⅱ线 | 生资公变 | 315 | 0
675 | 临清供电公司 | 临清110kV先锋变电站 | 城区供电中心 | 10kV华联Ⅱ线 | 10kV华联II线7G银河小区6号台变压器 | 400 | 0
676 | 临清供电公司 | 临清110kV先锋变电站 | 城区供电中心 | 10kV华联Ⅱ线 | 板厂平房公变 | 1000 | 0
677 | 临清供电公司 | 临清110kV先锋变电站 | 城区供电中心 | 10kV华联Ⅱ线 | 植物油厂公变 | 315 | 0
678 | 临清供电公司 | 临清110kV先锋变电站 | 城区供电中心 | 10kV华联Ⅱ线 | 紫金华庭1#公变 | 1600 | 0
679 | 临清供电公司 | 临清110kV先锋变电站 | 城区供电中心 | 10kV华联Ⅱ线 | 10kV华联II线7G银河社区1号变压器 | 1250 | 0
680 | 临清供电公司 | 临清110kV先锋变电站 | 城区供电中心 | 10kV华联Ⅱ线 | 10kV华联Ⅱ线元仓1号配变 | 800 | 0
681 | 临清供电公司 | 临清110kV先锋变电站 | 城区供电中心 | 10kV华联Ⅱ线 | 10kV华联Ⅱ线元仓2号配变 | 800 | 0
682 | 临清供电公司 | 临清110kV先锋变电站 | 城区供电中心 | 10kV华联Ⅱ线 | 10kV华联Ⅱ线元仓3号配变 | 800 | 0
683 | 临清供电公司 | 临清110kV先锋变电站 | 城区供电中心 | 10kV华联Ⅱ线 | 10kV华联Ⅱ线元仓4号配变 | 630 | 0
684 | 临清供电公司 | 临清110kV先锋变电站 | 城区供电中心 | 10kV华联Ⅱ线 | 10kV华联Ⅱ线元仓5号配变 | 800 | 0
685 | 临清供电公司 | 临清110kV先锋变电站 | 城区供电中心 | 10kV华联Ⅱ线 | 10kV华联Ⅱ线元仓6号配变 | 800 | 0
686 | 临清供电公司 | 临清110kV先锋变电站 | 城区供电中心 | 10kV华联Ⅱ线 | 10kV华联Ⅱ线元仓7号配变 | 800 | 0
687 | 临清供电公司 | 临清110kV先锋变电站 | 城区供电中心 | 10kV华联Ⅱ线 | 10kV华联II线7G银河小区2号变压器 | 1000 | 0
688 | 临清供电公司 | 临清110kV会通变电站 | 城区供电中心 | 10kV鑫城Ⅰ线 | 华夏幸福城5#公变 | 1250 | 118.8845
689 | 临清供电公司 | 临清110kV会通变电站 | 城区供电中心 | 10kV鑫城Ⅰ线 | 华夏幸福城3#公变 | 1250 | 118.8845
690 | 临清供电公司 | 临清110kV会通变电站 | 城区供电中心 | 10kV鑫城Ⅰ线 | 广播局 | 500 | 109.7395
691 | 临清供电公司 | 临清110kV会通变电站 | 城区供电中心 | 10kV鑫城Ⅰ线 | 华夏幸福城4#公变 | 1250 | 118.8845
692 | 临清供电公司 | 临清110kV会通变电站 | 城区供电中心 | 10kV鑫城Ⅰ线 | 华夏幸福城6#公变 | 1250 | 118.8845
693 | 临清供电公司 | 临清110kV会通变电站 | 城区供电中心 | 10kV鑫城Ⅰ线 | 华夏幸福城1#公变 | 1250 | 143.271
694 | 临清供电公司 | 临清110kV会通变电站 | 城区供电中心 | 10kV鑫城Ⅰ线 | 华夏幸福城2#公变 | 1250 | 143.271
695 | 临清供电公司 | 临清110kV会通变电站 | 城区供电中心 | 10kV鑫城Ⅱ线 | 阳光丽景 | 315 | 109.7395
696 | 临清供电公司 | 临清110kV会通变电站 | 城区供电中心 | 10kV鑫城Ⅱ线 | 10kV鑫城Ⅱ线05-01G十小学台架变 | 400 | 109.7395
697 | 临清供电公司 | 临清110kV会通变电站 | 城区供电中心 | 10kV鑫城Ⅱ线 | 一中公变 | 200 | 109.7395
698 | 临清供电公司 | 临清110kV会通变电站 | 城区供电中心 | 10kV鑫城Ⅱ线 | 纺织品公变 | 400 | 109.7395
699 | 临清供电公司 | 临清110kV会通变电站 | 城区供电中心 | 10kV鑫城Ⅱ线 | 阳光丽景南 | 400 | 109.7395
700 | 临清供电公司 | 临清110kV会通变电站 | 城区供电中心 | 10kV鑫城Ⅱ线 | 10kV鑫城Ⅱ线14G三厂2号柱上变 | 400 | 121.9328
701 | 临清供电公司 | 临清110kV会通变电站 | 城区供电中心 | 10kV鑫城Ⅱ线 | 阳光丽景北 | 400 | 109.7395
702 | 临清供电公司 | 临清110kV会通变电站 | 城区供电中心 | 10kV鑫城Ⅱ线 | 公路局公变 | 315 | 109.7395
703 | 临清供电公司 | 临清110kV会通变电站 | 城区供电中心 | 10kV鑫城Ⅱ线 | 三厂公变 | 1250 | 108.3028
704 | 临清供电公司 | 临清110kV会通变电站 | 城区供电中心 | 10kV永青线 | 永青小区1号配变 | 800 | 143.271
705 | 临清供电公司 | 临清110kV会通变电站 | 城区供电中心 | 10kV永青线 | 永青小区2号配变 | 800 | 143.271
706 | 临清供电公司 | 临清110kV会通变电站 | 城区供电中心 | 10kV永青线 | 永青小区3号配变 | 800 | 143.271
707 | 临清供电公司 | 临清110kV会通变电站 | 城区供电中心 | 10kV永青线 | 永青小区4号配变 | 800 | 143.271
708 | 临清供电公司 | 临清110kV会通变电站 | 城区供电中心 | 10kV永青线 | 永青小区5号配变 | 800 | 143.271
709 | 临清供电公司 | 临清110kV会通变电站 | 城区供电中心 | 10kV永青线 | 永青小区6号配变 | 800 | 143.271
710 | 临清供电公司 | 临清110kV会通变电站 | 城区供电中心 | 10kV永青线 | 永青小区7号配变 | 800 | 143.271
711 | 临清供电公司 | 临清110kV会通变电站 | 城区供电中心 | 10kV永青线 | 永青小区8号配变 | 800 | 143.271
712 | 临清供电公司 | 临清35kV大辛庄变电站 | 大辛庄供电所 | 10kV1039辛北线 | 大辛庄8号井井通 | 100 | 0
713 | 临清供电公司 | 临清35kV大辛庄变电站 | 大辛庄供电所 | 10kV1039辛北线 | 大辛庄9号井井通 | 100 | 0
714 | 临清供电公司 | 临清35kV大辛庄变电站 | 大辛庄供电所 | 10kV1039辛北线 | 郭屯1# | 500 | 0
715 | 临清供电公司 | 临清35kV大辛庄变电站 | 大辛庄供电所 | 10kV1039辛北线 | 郭屯4# | 630 | 0
716 | 临清供电公司 | 临清35kV大辛庄变电站 | 大辛庄供电所 | 10kV1039辛北线 | 黄官屯4#公变 | 200 | 0
717 | 临清供电公司 | 临清35kV大辛庄变电站 | 大辛庄供电所 | 10kV1039辛北线 | 大辛庄郭屯3号井井通 | 200 | 0
718 | 临清供电公司 | 临清35kV大辛庄变电站 | 大辛庄供电所 | 10kV1039辛北线 | 大辛庄10号井井通 | 200 | 0
719 | 临清供电公司 | 临清35kV大辛庄变电站 | 大辛庄供电所 | 10kV1040黄官屯线 | 黄官屯3# | 400 | 0
720 | 临清供电公司 | 临清35kV大辛庄变电站 | 大辛庄供电所 | 10kV1040黄官屯线 | 小王庄 | 400 | 0
721 | 临清供电公司 | 临清35kV大辛庄变电站 | 大辛庄供电所 | 10kV1040黄官屯线 | 大辛庄西二十3号井井通 | 50 | 0
722 | 临清供电公司 | 临清35kV大辛庄变电站 | 大辛庄供电所 | 10kV1040黄官屯线 | 大辛庄黄官屯3号井井通 | 100 | 0
723 | 临清供电公司 | 临清35kV大辛庄变电站 | 大辛庄供电所 | 10kV1040黄官屯线 | 大辛庄黄官屯9号井井通 | 100 | 0
724 | 临清供电公司 | 临清35kV大辛庄变电站 | 大辛庄供电所 | 10kV1040黄官屯线 | 大辛庄小王庄1号井井通 | 200 | 0
725 | 临清供电公司 | 临清35kV大辛庄变电站 | 大辛庄供电所 | 10kV1040黄官屯线 | 大辛庄张庄3号井井通 | 200 | 0
726 | 临清供电公司 | 临清35kV大辛庄变电站 | 大辛庄供电所 | 10kV1040黄官屯线 | 西二十 | 160 | 0
727 | 临清供电公司 | 临清35kV大辛庄变电站 | 大辛庄供电所 | 10kV1040黄官屯线 | 张庄1# | 200 | 0
728 | 临清供电公司 | 临清35kV大辛庄变电站 | 大辛庄供电所 | 10kV1040黄官屯线 | 张庄2# | 400 | 0
729 | 临清供电公司 | 临清35kV大辛庄变电站 | 大辛庄供电所 | 10kV1040黄官屯线 | 10kV黄官屯线西二十排灌支40-01G西二十3号台架变 | 400 | 0
730 | 临清供电公司 | 临清35kV大辛庄变电站 | 大辛庄供电所 | 10kV1040黄官屯线 | 10kV黄官屯线53G东二十2号台架变 | 400 | 0
731 | 临清供电公司 | 临清35kV大辛庄变电站 | 大辛庄供电所 | 10kV1040黄官屯线 | 张庄3# | 400 | 0
732 | 临清供电公司 | 临清35kV大辛庄变电站 | 大辛庄供电所 | 10kV1040黄官屯线 | 黄官屯2# | 400 | 0
733 | 临清供电公司 | 临清35kV大辛庄变电站 | 大辛庄供电所 | 10kV1040黄官屯线 | 大辛庄5号井井通 | 100 | 0
734 | 临清供电公司 | 临清35kV大辛庄变电站 | 大辛庄供电所 | 10kV1040黄官屯线 | 大辛庄黄官屯6号井井通 | 200 | 0
735 | 临清供电公司 | 临清35kV大辛庄变电站 | 大辛庄供电所 | 10kV1040黄官屯线 | 大辛庄西二十2号井井通 | 200 | 0
736 | 临清供电公司 | 临清35kV大辛庄变电站 | 大辛庄供电所 | 10kV1040黄官屯线 | 大辛庄张庄1号井井通 | 200 | 0
737 | 临清供电公司 | 临清35kV大辛庄变电站 | 大辛庄供电所 | 10kV1040黄官屯线 | 大辛庄黄官屯4号井井通 | 200 | 0
738 | 临清供电公司 | 临清35kV大辛庄变电站 | 大辛庄供电所 | 10kV1040黄官屯线 | 大辛庄东二十1号井井通 | 100 | 0
739 | 临清供电公司 | 临清35kV大辛庄变电站 | 大辛庄供电所 | 10kV1040黄官屯线 | 西二十2# | 400 | 0
740 | 临清供电公司 | 临清35kV大辛庄变电站 | 大辛庄供电所 | 10kV1040黄官屯线 | 西二十2# | 400 | 0
741 | 临清供电公司 | 临清35kV大辛庄变电站 | 大辛庄供电所 | 10kV1040黄官屯线 | 小王庄2# | 400 | 0
742 | 临清供电公司 | 临清35kV大辛庄变电站 | 大辛庄供电所 | 10kV1040黄官屯线 | 10kV黄官屯线64G小王庄3号台架变 | 200 | 0
743 | 临清供电公司 | 临清35kV大辛庄变电站 | 大辛庄供电所 | 10kV1040黄官屯线 | 大辛庄崔庄2号井井通 | 200 | 0
744 | 临清供电公司 | 临清35kV大辛庄变电站 | 大辛庄供电所 | 10kV1040黄官屯线 | 大辛庄黄官屯7号井井通 | 200 | 0
745 | 临清供电公司 | 临清35kV大辛庄变电站 | 大辛庄供电所 | 10kV1040黄官屯线 | 大辛庄7号井井通 | 200 | 0
746 | 临清供电公司 | 临清35kV大辛庄变电站 | 大辛庄供电所 | 10kV1040黄官屯线 | 大辛庄黄官屯8号井井通 | 200 | 0
747 | 临清供电公司 | 临清35kV大辛庄变电站 | 大辛庄供电所 | 10kV1040黄官屯线 | 大辛庄东二十2号井井通 | 200 | 0
748 | 临清供电公司 | 临清35kV大辛庄变电站 | 大辛庄供电所 | 10kV1040黄官屯线 | 大辛庄西二十1号井井通 | 100 | 0
749 | 临清供电公司 | 临清35kV大辛庄变电站 | 大辛庄供电所 | 10kV1040黄官屯线 | 大辛庄黄官屯1号井井通 | 200 | 0
750 | 临清供电公司 | 临清35kV大辛庄变电站 | 大辛庄供电所 | 10kV1040黄官屯线 | 大辛庄张庄2号井井通 | 100 | 0
751 | 临清供电公司 | 临清35kV大辛庄变电站 | 大辛庄供电所 | 10kV1040黄官屯线 | 大辛庄黄官屯5号井井通 | 100 | 0
752 | 临清供电公司 | 临清35kV大辛庄变电站 | 大辛庄供电所 | 10kV1040黄官屯线 | 大辛庄黄官屯2号井井通 | 100 | 0
753 | 临清供电公司 | 临清35kV大辛庄变电站 | 大辛庄供电所 | 10kV1040黄官屯线 | 大辛庄崔庄1号井井通 | 100 | 0
754 | 临清供电公司 | 临清35kV大辛庄变电站 | 大辛庄供电所 | 10kV1040黄官屯线 | 10kV黄官屯线黄官屯村支线28-4G黄官屯5公变台架变 | 400 | 0
755 | 临清供电公司 | 临清35kV大辛庄变电站 | 大辛庄供电所 | 10kV1040黄官屯线 | 10kV黄官屯线崔庄2号台架变 | 400 | 0
756 | 临清供电公司 | 临清35kV大辛庄变电站 | 大辛庄供电所 | 10kV1040黄官屯线 | 黄官屯 | 400 | 0
757 | 临清供电公司 | 临清110kV曙光变电站 | 大辛庄供电所 | 10kV1078邱屯线 | 邱屯2# | 400 | 134.1261
758 | 临清供电公司 | 临清110kV曙光变电站 | 大辛庄供电所 | 10kV1078邱屯线 | 邱屯1# | 400 | 134.1261
759 | 临清供电公司 | 临清110kV曙光变电站 | 大辛庄供电所 | 10kV1078邱屯线 | 邱屯3# | 160 | 134.1261
760 | 临清供电公司 | 临清110kV曙光变电站 | 大辛庄供电所 | 10kV1078邱屯线 | 柳坟3# | 160 | 88.02
761 | 临清供电公司 | 临清110kV曙光变电站 | 大辛庄供电所 | 10kV1078邱屯线 | 柳坟新 | 400 | 7.2442
762 | 临清供电公司 | 临清110kV曙光变电站 | 大辛庄供电所 | 10kV1078邱屯线 | 大辛庄办事处家属院 | 160 | 144
763 | 临清供电公司 | 临清110kV曙光变电站 | 大辛庄供电所 | 10kV1078邱屯线 | 邱屯4# | 400 | 106.6912
764 | 临清供电公司 | 临清35kV大辛庄变电站 | 大辛庄供电所 | 10kV1103辛和线 | 孙庄1# | 200 | 0
765 | 临清供电公司 | 临清35kV大辛庄变电站 | 大辛庄供电所 | 10kV1103辛和线 | 五里庙2# | 315 | 0
766 | 临清供电公司 | 临清35kV大辛庄变电站 | 大辛庄供电所 | 10kV1103辛和线 | 大辛庄3号井井通 | 100 | 0
767 | 临清供电公司 | 临清35kV大辛庄变电站 | 大辛庄供电所 | 10kV1103辛和线 | 大辛庄长屯1号井井通 | 100 | 0
768 | 临清供电公司 | 临清35kV大辛庄变电站 | 大辛庄供电所 | 10kV1103辛和线 | 大辛庄长屯6号井井通 | 100 | 0
769 | 临清供电公司 | 临清35kV大辛庄变电站 | 大辛庄供电所 | 10kV1103辛和线 | 杏园4# | 200 | 0
770 | 临清供电公司 | 临清35kV大辛庄变电站 | 大辛庄供电所 | 10kV1103辛和线 | 东周3#公变 | 200 | 0
771 | 临清供电公司 | 临清35kV大辛庄变电站 | 大辛庄供电所 | 10kV1103辛和线 | 大辛庄小辛庄2号井井通 | 200 | 0
772 | 临清供电公司 | 临清35kV大辛庄变电站 | 大辛庄供电所 | 10kV1103辛和线 | 大辛庄小辛庄1号井井通 | 200 | 0
773 | 临清供电公司 | 临清35kV大辛庄变电站 | 大辛庄供电所 | 10kV1103辛和线 | 东长屯 | 200 | 0
774 | 临清供电公司 | 临清35kV大辛庄变电站 | 大辛庄供电所 | 10kV1103辛和线 | 姚地头3# | 400 | 0
775 | 临清供电公司 | 临清35kV大辛庄变电站 | 大辛庄供电所 | 10kV1103辛和线 | 仁和4# | 200 | 0
776 | 临清供电公司 | 临清35kV大辛庄变电站 | 大辛庄供电所 | 10kV1103辛和线 | 姚地头 | 200 | 0
777 | 临清供电公司 | 临清35kV大辛庄变电站 | 大辛庄供电所 | 10kV1103辛和线 | 长屯公变2# | 400 | 0
778 | 临清供电公司 | 临清35kV大辛庄变电站 | 大辛庄供电所 | 10kV1103辛和线 | 仁和1# | 200 | 0
779 | 临清供电公司 | 临清35kV大辛庄变电站 | 大辛庄供电所 | 10kV1103辛和线 | 中周 | 200 | 0
780 | 临清供电公司 | 临清35kV大辛庄变电站 | 大辛庄供电所 | 10kV1103辛和线 | 大辛庄东周4号井井通 | 100 | 0
781 | 临清供电公司 | 临清35kV大辛庄变电站 | 大辛庄供电所 | 10kV1103辛和线 | 大辛庄杨庙3号井井通 | 200 | 0
782 | 临清供电公司 | 临清35kV大辛庄变电站 | 大辛庄供电所 | 10kV1103辛和线 | 大辛庄杏园4号井井通 | 50 | 0
783 | 临清供电公司 | 临清35kV大辛庄变电站 | 大辛庄供电所 | 10kV1103辛和线 | 大辛庄孙庄2号井井通 | 200 | 0
784 | 临清供电公司 | 临清35kV大辛庄变电站 | 大辛庄供电所 | 10kV1103辛和线 | 大辛庄石槽1号井井通 | 200 | 0
785 | 临清供电公司 | 临清35kV大辛庄变电站 | 大辛庄供电所 | 10kV1103辛和线 | 大辛庄长屯3号井井通 | 100 | 0
786 | 临清供电公司 | 临清35kV大辛庄变电站 | 大辛庄供电所 | 10kV1103辛和线 | 大辛庄孙庄1号井井通 | 200 | 0
787 | 临清供电公司 | 临清35kV大辛庄变电站 | 大辛庄供电所 | 10kV1103辛和线 | 大辛庄杨庙4号井井通 | 200 | 0
788 | 临清供电公司 | 临清35kV大辛庄变电站 | 大辛庄供电所 | 10kV1103辛和线 | 大辛庄长屯4号井井通 | 200 | 0
789 | 临清供电公司 | 临清35kV大辛庄变电站 | 大辛庄供电所 | 10kV1103辛和线 | 大辛庄杏园1号井井通 | 100 | 0
790 | 临清供电公司 | 临清35kV大辛庄变电站 | 大辛庄供电所 | 10kV1103辛和线 | 大辛庄长屯5号井井通 | 100 | 0
791 | 临清供电公司 | 临清35kV大辛庄变电站 | 大辛庄供电所 | 10kV1103辛和线 | 大辛庄杏园2号井井通 | 100 | 0
792 | 临清供电公司 | 临清35kV大辛庄变电站 | 大辛庄供电所 | 10kV1103辛和线 | 大辛庄五里庙2号井井通 | 100 | 0
793 | 临清供电公司 | 临清35kV大辛庄变电站 | 大辛庄供电所 | 10kV1103辛和线 | 大辛庄孙庄3号井井通 | 200 | 0
794 | 临清供电公司 | 临清35kV大辛庄变电站 | 大辛庄供电所 | 10kV1103辛和线 | 大辛庄江庄3号井井通 | 200 | 0
795 | 临清供电公司 | 临清35kV大辛庄变电站 | 大辛庄供电所 | 10kV1103辛和线 | 大辛庄江庄2号井井通 | 200 | 0
796 | 临清供电公司 | 临清35kV大辛庄变电站 | 大辛庄供电所 | 10kV1103辛和线 | 大辛庄杏园3号井井通 | 100 | 0
797 | 临清供电公司 | 临清35kV大辛庄变电站 | 大辛庄供电所 | 10kV1103辛和线 | 大辛庄五里庙1号井井通 | 100 | 0
798 | 临清供电公司 | 临清35kV大辛庄变电站 | 大辛庄供电所 | 10kV1103辛和线 | 大辛庄冶庄2号井井通 | 200 | 0
799 | 临清供电公司 | 临清35kV大辛庄变电站 | 大辛庄供电所 | 10kV1103辛和线 | 大辛庄冶庄2号井井通 | 200 | 0
800 | 临清供电公司 | 临清35kV大辛庄变电站 | 大辛庄供电所 | 10kV1103辛和线 | 大辛庄五里庙3号井井通 | 200 | 0
801 | 临清供电公司 | 临清35kV大辛庄变电站 | 大辛庄供电所 | 10kV1103辛和线 | 曹庄 | 250 | 0
802 | 临清供电公司 | 临清35kV大辛庄变电站 | 大辛庄供电所 | 10kV1103辛和线 | 曹庄公变2# | 200 | 0
803 | 临清供电公司 | 临清35kV大辛庄变电站 | 大辛庄供电所 | 10kV1103辛和线 | 五里庙1# | 400 | 0
804 | 临清供电公司 | 临清35kV大辛庄变电站 | 大辛庄供电所 | 10kV1103辛和线 | 大辛庄江庄1号井井通 | 200 | 0
805 | 临清供电公司 | 临清35kV大辛庄变电站 | 大辛庄供电所 | 10kV1103辛和线 | 大辛庄江庄1号井井通 | 200 | 0
806 | 临清供电公司 | 临清35kV大辛庄变电站 | 大辛庄供电所 | 10kV1103辛和线 | 大辛庄秦刘1号井井通 | 200 | 0
807 | 临清供电公司 | 临清35kV大辛庄变电站 | 大辛庄供电所 | 10kV1103辛和线 | 大辛庄东周1号井井通 | 200 | 0
808 | 临清供电公司 | 临清35kV大辛庄变电站 | 大辛庄供电所 | 10kV1103辛和线 | 大辛庄东周3号井井通 | 100 | 0
809 | 临清供电公司 | 临清35kV大辛庄变电站 | 大辛庄供电所 | 10kV1103辛和线 | 大辛庄东周2号井井通 | 100 | 0
810 | 临清供电公司 | 临清35kV大辛庄变电站 | 大辛庄供电所 | 10kV1103辛和线 | 杏园2# | 400 | 0
811 | 临清供电公司 | 临清35kV大辛庄变电站 | 大辛庄供电所 | 10kV1103辛和线 | 西周2号 | 250 | 0
812 | 临清供电公司 | 临清35kV大辛庄变电站 | 大辛庄供电所 | 10kV1103辛和线 | 孙庄3# | 200 | 0
813 | 临清供电公司 | 临清35kV大辛庄变电站 | 大辛庄供电所 | 10kV1103辛和线 | 大辛庄冶庄3号井井通 | 100 | 0
814 | 临清供电公司 | 临清35kV大辛庄变电站 | 大辛庄供电所 | 10kV1103辛和线 | 五里庙3# | 200 | 0
815 | 临清供电公司 | 临清35kV大辛庄变电站 | 大辛庄供电所 | 10kV1103辛和线 | 冶庄1# | 400 | 0
816 | 临清供电公司 | 临清35kV大辛庄变电站 | 大辛庄供电所 | 10kV1103辛和线 | 姚地头2# | 200 | 0
817 | 临清供电公司 | 临清35kV大辛庄变电站 | 大辛庄供电所 | 10kV1103辛和线 | 杏园3# | 400 | 0
818 | 临清供电公司 | 临清35kV大辛庄变电站 | 大辛庄供电所 | 10kV1103辛和线 | 后长屯 | 100 | 0
819 | 临清供电公司 | 临清35kV大辛庄变电站 | 大辛庄供电所 | 10kV1103辛和线 | 杨庙2# | 200 | 0
820 | 临清供电公司 | 临清35kV大辛庄变电站 | 大辛庄供电所 | 10kV1103辛和线 | 西周 | 200 | 0
821 | 临清供电公司 | 临清35kV大辛庄变电站 | 大辛庄供电所 | 10kV1103辛和线 | 中周2# | 200 | 0
822 | 临清供电公司 | 临清35kV大辛庄变电站 | 大辛庄供电所 | 10kV1103辛和线 | 后长屯2# | 200 | 0
823 | 临清供电公司 | 临清35kV大辛庄变电站 | 大辛庄供电所 | 10kV1103辛和线 | 东江庄2# | 400 | 0
824 | 临清供电公司 | 临清35kV大辛庄变电站 | 大辛庄供电所 | 10kV1103辛和线 | 大辛庄秦刘2号井井通 | 200 | 0
825 | 临清供电公司 | 临清35kV大辛庄变电站 | 大辛庄供电所 | 10kV1103辛和线 | 仁和2# | 400 | 0
826 | 临清供电公司 | 临清35kV大辛庄变电站 | 大辛庄供电所 | 10kV1103辛和线 | 东周2# | 200 | 0
827 | 临清供电公司 | 临清35kV大辛庄变电站 | 大辛庄供电所 | 10kV1103辛和线 | 杏园1# | 315 | 0
828 | 临清供电公司 | 临清35kV大辛庄变电站 | 大辛庄供电所 | 10kV1103辛和线 | 西长屯 | 400 | 0
829 | 临清供电公司 | 临清35kV大辛庄变电站 | 大辛庄供电所 | 10kV1103辛和线 | 秦刘2# | 200 | 0
830 | 临清供电公司 | 临清35kV大辛庄变电站 | 大辛庄供电所 | 10kV1103辛和线 | 大辛庄所变 | 400 | 0
831 | 临清供电公司 | 临清35kV大辛庄变电站 | 大辛庄供电所 | 10kV1103辛和线 | 石槽1# | 400 | 0
832 | 临清供电公司 | 临清35kV大辛庄变电站 | 大辛庄供电所 | 10kV1103辛和线 | 石槽2# | 160 | 0
833 | 临清供电公司 | 临清35kV大辛庄变电站 | 大辛庄供电所 | 10kV1103辛和线 | 冶庄2# | 160 | 0
834 | 临清供电公司 | 临清35kV大辛庄变电站 | 大辛庄供电所 | 10kV1103辛和线 | 石槽3# | 200 | 0
835 | 临清供电公司 | 临清35kV大辛庄变电站 | 大辛庄供电所 | 10kV1103辛和线 | 杨庙 | 400 | 0
836 | 临清供电公司 | 临清35kV大辛庄变电站 | 大辛庄供电所 | 10kV1103辛和线 | 东周 | 400 | 0
837 | 临清供电公司 | 临清35kV大辛庄变电站 | 大辛庄供电所 | 10kV1103辛和线 | 孙庄2# | 100 | 0
838 | 临清供电公司 | 临清35kV大辛庄变电站 | 大辛庄供电所 | 10kV1103辛和线 | 秦刘 | 250 | 0
839 | 临清供电公司 | 临清35kV大辛庄变电站 | 大辛庄供电所 | 10kV1103辛和线 | 仁和3# | 315 | 0
840 | 临清供电公司 | 临清35kV大辛庄变电站 | 大辛庄供电所 | 10kV1103辛和线 | 东江庄1# | 400 | 0
841 | 临清供电公司 | 临清35kV大辛庄变电站 | 大辛庄供电所 | 10kV1103辛和线 | 大辛庄2号井井通 | 200 | 0
842 | 临清供电公司 | 临清35kV大辛庄变电站 | 大辛庄供电所 | 10kV1103辛和线 | 大辛庄1号井井通 | 100 | 0
843 | 临清供电公司 | 临清35kV大辛庄变电站 | 大辛庄供电所 | 10kV1103辛和线 | 大辛庄长屯2号井井通 | 160 | 0
844 | 临清供电公司 | 临清35kV大辛庄变电站 | 大辛庄供电所 | 10kV1103辛和线 | 大辛庄孙庄4# | 400 | 0
845 | 临清供电公司 | 临清35kV大辛庄变电站 | 大辛庄供电所 | 10kV1103辛和线 | 10kV辛和线杏元支线杏元5公变支线132-9-7G杏元5公变台架变 | 400 | 0
846 | 临清供电公司 | 临清35kV大辛庄变电站 | 大辛庄供电所 | 10kV1103辛和线 | 10kV辛和线五里庙2支线105-9G五里庙4公变台架变 | 400 | 0
847 | 临清供电公司 | 临清35kV大辛庄变电站 | 大辛庄供电所 | 10kV1103辛和线 | 10kV辛和线长屯3号台架变 | 200 | 0
848 | 临清供电公司 | 临清35kV大辛庄变电站 | 大辛庄供电所 | 10kV1103辛和线 | 10kV辛和线东江庄1号高标准农田台架变 | 200 | 0
849 | 临清供电公司 | 临清35kV大辛庄变电站 | 大辛庄供电所 | 10kV1103辛和线 | 10kV辛和线东江庄2号高标准农田台架变 | 200 | 0
850 | 临清供电公司 | 临清35kV大辛庄变电站 | 大辛庄供电所 | 10kV1105辛鑫线 | 大辛庄颜刘1号井井通 | 100 | 0
851 | 临清供电公司 | 临清35kV大辛庄变电站 | 大辛庄供电所 | 10kV1105辛鑫线 | 大辛庄颜刘2号井井通 | 100 | 0
852 | 临清供电公司 | 临清35kV大辛庄变电站 | 大辛庄供电所 | 10kV1105辛鑫线 | 大辛庄董庄1号井井通 | 100 | 0
853 | 临清供电公司 | 临清35kV大辛庄变电站 | 大辛庄供电所 | 10kV1105辛鑫线 | 大辛庄董庄2号井井通 | 100 | 0
854 | 临清供电公司 | 临清35kV大辛庄变电站 | 大辛庄供电所 | 10kV1105辛鑫线 | 大辛庄姜堂2号井井通 | 200 | 0
855 | 临清供电公司 | 临清35kV大辛庄变电站 | 大辛庄供电所 | 10kV1105辛鑫线 | 大辛庄姜堂1号井井通 | 100 | 0
856 | 临清供电公司 | 临清35kV大辛庄变电站 | 大辛庄供电所 | 10kV1105辛鑫线 | 姜堂 | 400 | 0
857 | 临清供电公司 | 临清35kV大辛庄变电站 | 大辛庄供电所 | 10kV1105辛鑫线 | 大辛庄董庄3号井井通 | 200 | 0
858 | 临清供电公司 | 临清35kV大辛庄变电站 | 大辛庄供电所 | 10kV1105辛鑫线 | 大辛庄姜堂3号井井通 | 200 | 0
859 | 临清供电公司 | 临清35kV大辛庄变电站 | 大辛庄供电所 | 10kV1105辛鑫线 | 千户营 | 315 | 0
860 | 临清供电公司 | 临清35kV大辛庄变电站 | 大辛庄供电所 | 10kV1105辛鑫线 | 王坊 | 315 | 0
861 | 临清供电公司 | 临清35kV大辛庄变电站 | 大辛庄供电所 | 10kV1105辛鑫线 | 董庄2# | 200 | 0
862 | 临清供电公司 | 临清35kV大辛庄变电站 | 大辛庄供电所 | 10kV1105辛鑫线 | 大辛庄高坊2号井井通 | 200 | 0
863 | 临清供电公司 | 临清35kV大辛庄变电站 | 大辛庄供电所 | 10kV1105辛鑫线 | 大辛庄高坊1号井井通 | 200 | 0
864 | 临清供电公司 | 临清35kV大辛庄变电站 | 大辛庄供电所 | 10kV1105辛鑫线 | 大辛庄孟庄2号井井通 | 100 | 0
865 | 临清供电公司 | 临清35kV大辛庄变电站 | 大辛庄供电所 | 10kV1105辛鑫线 | 大辛庄孟庄1号井井通 | 200 | 0
866 | 临清供电公司 | 临清35kV大辛庄变电站 | 大辛庄供电所 | 10kV1105辛鑫线 | 大辛庄千户营1号井井通 | 400 | 0
867 | 临清供电公司 | 临清35kV大辛庄变电站 | 大辛庄供电所 | 10kV1105辛鑫线 | 大辛庄杨庙1号井井通 | 100 | 0
868 | 临清供电公司 | 临清35kV大辛庄变电站 | 大辛庄供电所 | 10kV1105辛鑫线 | 大辛庄高坊4号井井通 | 400 | 0
869 | 临清供电公司 | 临清35kV大辛庄变电站 | 大辛庄供电所 | 10kV1105辛鑫线 | 大辛庄千户营2号井井通 | 200 | 0
870 | 临清供电公司 | 临清35kV大辛庄变电站 | 大辛庄供电所 | 10kV1105辛鑫线 | 大辛庄近古2号井井通 | 200 | 0
871 | 临清供电公司 | 临清35kV大辛庄变电站 | 大辛庄供电所 | 10kV1105辛鑫线 | 大辛庄王坊2号井井通 | 100 | 0
872 | 临清供电公司 | 临清35kV大辛庄变电站 | 大辛庄供电所 | 10kV1105辛鑫线 | 大辛庄孟庄3号井井通 | 100 | 0
873 | 临清供电公司 | 临清35kV大辛庄变电站 | 大辛庄供电所 | 10kV1105辛鑫线 | 大辛庄王坊4号井井通 | 100 | 0
874 | 临清供电公司 | 临清35kV大辛庄变电站 | 大辛庄供电所 | 10kV1105辛鑫线 | 大辛庄王坊1号井井通 | 100 | 0
875 | 临清供电公司 | 临清35kV大辛庄变电站 | 大辛庄供电所 | 10kV1105辛鑫线 | 大辛庄孟庄4号井井通 | 200 | 0
876 | 临清供电公司 | 临清35kV大辛庄变电站 | 大辛庄供电所 | 10kV1105辛鑫线 | 大辛庄杨庙2号井井通 | 100 | 0
877 | 临清供电公司 | 临清35kV大辛庄变电站 | 大辛庄供电所 | 10kV1105辛鑫线 | 大辛庄王坊3号井井通 | 200 | 0
878 | 临清供电公司 | 临清35kV大辛庄变电站 | 大辛庄供电所 | 10kV1105辛鑫线 | 高坊2# | 400 | 0
879 | 临清供电公司 | 临清35kV大辛庄变电站 | 大辛庄供电所 | 10kV1105辛鑫线 | 王刘 | 400 | 0
880 | 临清供电公司 | 临清35kV大辛庄变电站 | 大辛庄供电所 | 10kV1105辛鑫线 | 大辛庄近古1号井井通 | 50 | 0
881 | 临清供电公司 | 临清35kV大辛庄变电站 | 大辛庄供电所 | 10kV1105辛鑫线 | 颜刘2# | 400 | 0
882 | 临清供电公司 | 临清35kV大辛庄变电站 | 大辛庄供电所 | 10kV1105辛鑫线 | 杨庙3# | 200 | 0
883 | 临清供电公司 | 临清35kV大辛庄变电站 | 大辛庄供电所 | 10kV1105辛鑫线 | 董庄1# | 315 | 0
884 | 临清供电公司 | 临清35kV大辛庄变电站 | 大辛庄供电所 | 10kV1105辛鑫线 | 大辛庄近古3号井井通 | 100 | 0
885 | 临清供电公司 | 临清35kV大辛庄变电站 | 大辛庄供电所 | 10kV1105辛鑫线 | 千户营3# | 400 | 0
886 | 临清供电公司 | 临清35kV大辛庄变电站 | 大辛庄供电所 | 10kV1105辛鑫线 | 近古村 | 200 | 0
887 | 临清供电公司 | 临清35kV大辛庄变电站 | 大辛庄供电所 | 10kV1105辛鑫线 | 近古2# | 200 | 0
888 | 临清供电公司 | 临清35kV大辛庄变电站 | 大辛庄供电所 | 10kV1105辛鑫线 | 颜刘 | 400 | 0
889 | 临清供电公司 | 临清35kV大辛庄变电站 | 大辛庄供电所 | 10kV1105辛鑫线 | 颜刘 | 400 | 0
890 | 临清供电公司 | 临清35kV大辛庄变电站 | 大辛庄供电所 | 10kV1105辛鑫线 | 姜堂2# | 400 | 0
891 | 临清供电公司 | 临清35kV大辛庄变电站 | 大辛庄供电所 | 10kV1105辛鑫线 | 千户营2# | 400 | 0
892 | 临清供电公司 | 临清35kV大辛庄变电站 | 大辛庄供电所 | 10kV1105辛鑫线 | 大辛庄4号井井通 | 50 | 0
893 | 临清供电公司 | 临清35kV大辛庄变电站 | 大辛庄供电所 | 10kV1105辛鑫线 | 大辛庄6号井井通 | 100 | 0
894 | 临清供电公司 | 临清35kV大辛庄变电站 | 大辛庄供电所 | 10kV1105辛鑫线 | 王坊2#公变 | 400 | 0
895 | 临清供电公司 | 临清35kV大辛庄变电站 | 大辛庄供电所 | 10kV1105辛鑫线 | 孟庄 | 200 | 0
896 | 临清供电公司 | 临清35kV大辛庄变电站 | 大辛庄供电所 | 10kV1105辛鑫线 | 高坊 | 200 | 0
897 | 临清供电公司 | 临清35kV大辛庄变电站 | 大辛庄供电所 | 10kV1105辛鑫线 | 孟庄2# | 200 | 0
898 | 临清供电公司 | 临清35kV大辛庄变电站 | 大辛庄供电所 | 10kV1105辛鑫线 | 大辛庄王刘1号井井通 | 100 | 0
899 | 临清供电公司 | 临清35kV大辛庄变电站 | 大辛庄供电所 | 10kV1105辛鑫线 | 大辛庄王坊5号井井通 | 200 | 0
900 | 临清供电公司 | 临清35kV大辛庄变电站 | 大辛庄供电所 | 10kV1105辛鑫线 | 大辛庄王坊6号井井通 | 100 | 0
901 | 临清供电公司 | 临清35kV大辛庄变电站 | 大辛庄供电所 | 10kV1105辛鑫线 | 大辛庄高坊3号井井通 | 200 | 0
902 | 临清供电公司 | 临清35kV大辛庄变电站 | 大辛庄供电所 | 10kV1105辛鑫线 | 10kV1105辛鑫线董王千支48-28G王坊4公变台架变 | 400 | 0
903 | 临清供电公司 | 临清35kV大辛庄变电站 | 大辛庄供电所 | 10kV1105辛鑫线 | 10kV1105辛鑫线董王千支王坊1号排灌支48-37-6-4G王坊3公变台架变 | 400 | 0
904 | 临清供电公司 | 110kV官庄变电站 | 大辛庄供电所 | 10kV官东线 | 郭屯2# | 400 | 0
905 | 临清供电公司 | 110kV官庄变电站 | 大辛庄供电所 | 10kV官东线 | 高庄 | 315 | 0
906 | 临清供电公司 | 110kV官庄变电站 | 大辛庄供电所 | 10kV官东线 | 高庄2公变 | 200 | 0
907 | 临清供电公司 | 110kV官庄变电站 | 大辛庄供电所 | 10kV官东线 | 大辛庄方辛庄2号井井通 | 250 | 0
908 | 临清供电公司 | 110kV官庄变电站 | 大辛庄供电所 | 10kV官东线 | 大辛庄方辛庄2号井井通 | 250 | 0
909 | 临清供电公司 | 110kV官庄变电站 | 大辛庄供电所 | 10kV官东线 | 10kV辛北线宁馨医院支线43-2G郭屯4公变台架变 | 400 | 0
910 | 临清供电公司 | 110kV官庄变电站 | 大辛庄供电所 | 10kV官东线 | 方辛庄 | 400 | 0
911 | 临清供电公司 | 110kV官庄变电站 | 大辛庄供电所 | 10kV官辛线 | 大辛庄前八里4号井井通 | 200 | 0
912 | 临清供电公司 | 110kV官庄变电站 | 大辛庄供电所 | 10kV官辛线 | 大辛庄小辛庄3号井井通 | 200 | 0
913 | 临清供电公司 | 110kV官庄变电站 | 大辛庄供电所 | 10kV官辛线 | 大辛庄小辛庄4号井井通 | 100 | 0
914 | 临清供电公司 | 110kV官庄变电站 | 大辛庄供电所 | 10kV官辛线 | 小辛庄公变2# | 400 | 0
915 | 临清供电公司 | 110kV官庄变电站 | 大辛庄供电所 | 10kV官辛线 | 前八里3# | 250 | 0
916 | 临清供电公司 | 110kV官庄变电站 | 大辛庄供电所 | 10kV官辛线 | 大辛庄12号井井通 | 100 | 0
917 | 临清供电公司 | 110kV官庄变电站 | 大辛庄供电所 | 10kV官辛线 | 大辛庄前八里2号井井通 | 200 | 0
918 | 临清供电公司 | 110kV官庄变电站 | 大辛庄供电所 | 10kV官辛线 | 小辛庄公变3# | 250 | 0
919 | 临清供电公司 | 110kV官庄变电站 | 大辛庄供电所 | 10kV官辛线 | 前八里2# | 200 | 0
920 | 临清供电公司 | 110kV官庄变电站 | 大辛庄供电所 | 10kV官辛线 | 前八里4号 | 250 | 0
921 | 临清供电公司 | 110kV官庄变电站 | 大辛庄供电所 | 10kV官辛线 | 大辛庄前八里1号井井通 | 200 | 0
922 | 临清供电公司 | 110kV官庄变电站 | 大辛庄供电所 | 10kV官辛线 | 大辛庄前八里5号井井通 | 100 | 0
923 | 临清供电公司 | 110kV官庄变电站 | 大辛庄供电所 | 10kV官辛线 | 大辛庄后八里1号井井通 | 100 | 0
924 | 临清供电公司 | 110kV官庄变电站 | 大辛庄供电所 | 10kV官辛线 | 大辛庄11号井井通 | 100 | 0
925 | 临清供电公司 | 110kV官庄变电站 | 大辛庄供电所 | 10kV官辛线 | 大辛庄前八里3号井井通 | 100 | 0
926 | 临清供电公司 | 110kV官庄变电站 | 大辛庄供电所 | 10kV官辛线 | 大辛庄后八里2号井井通 | 50 | 0
927 | 临清供电公司 | 110kV官庄变电站 | 大辛庄供电所 | 10kV官辛线 | 10kV辛工和线37G小辛庄4公变台架变 | 50 | 0
928 | 临清供电公司 | 110kV官庄变电站 | 大辛庄供电所 | 10kV官辛线 | 10kV官辛线前八里5号台架变 | 200 | 0
929 | 临清供电公司 | 110kV官庄变电站 | 大辛庄供电所 | 10kV官辛线 | 小辛庄 | 400 | 0
930 | 临清供电公司 | 110kV官庄变电站 | 大辛庄供电所 | 10kV官辛线 | 前八里 | 200 | 0
931 | 临清供电公司 | 临清35kV大辛庄变电站 | 大辛庄供电所 | 10kV辛工线1038 | 大辛庄3# | 250 | 0
932 | 临清供电公司 | 临清35kV大辛庄变电站 | 大辛庄供电所 | 10kV辛工线1038 | 大辛庄4# | 250 | 0
933 | 临清供电公司 | 临清35kV大辛庄变电站 | 大辛庄供电所 | 10kV辛工线1038 | 大辛庄2# | 315 | 0
934 | 临清供电公司 | 临清35kV大辛庄变电站 | 大辛庄供电所 | 10kV辛工线1038 | 10kV辛工线21G大辛庄7公变台架变 | 400 | 0
935 | 临清供电公司 | 临清35kV大辛庄变电站 | 大辛庄供电所 | 10kV辛工线1038 | 10kV辛工线大辛庄支线14-6G大辛庄6公变台架变 | 400 | 0
936 | 临清供电公司 | 临清35kV大辛庄变电站 | 大辛庄供电所 | 10kV辛工线1038 | 大辛庄5# | 400 | 0
937 | 临清供电公司 | 临清35kV大辛庄变电站 | 大辛庄供电所 | 10kV辛工线1038 | 大辛庄1 | 250 | 0
938 | 临清供电公司 | 临清35kV朱庄变电站 | 大辛庄供电所 | 10kV朱北线 | 付庄1# | 200 | 0
939 | 临清供电公司 | 临清35kV朱庄变电站 | 大辛庄供电所 | 10kV朱北线 | 车庄 | 200 | 0
940 | 临清供电公司 | 临清35kV朱庄变电站 | 大辛庄供电所 | 10kV朱北线 | 房村厂3 | 400 | 0
941 | 临清供电公司 | 临清35kV朱庄变电站 | 大辛庄供电所 | 10kV朱北线 | 李堂南 | 250 | 0
942 | 临清供电公司 | 临清35kV朱庄变电站 | 大辛庄供电所 | 10kV朱北线 | 李堂中 | 400 | 0
943 | 临清供电公司 | 临清35kV朱庄变电站 | 大辛庄供电所 | 10kV朱北线 | 朱庄所变 | 50 | 0
944 | 临清供电公司 | 临清35kV朱庄变电站 | 大辛庄供电所 | 10kV朱北线 | 房村厂4 | 400 | 0
945 | 临清供电公司 | 临清35kV朱庄变电站 | 大辛庄供电所 | 10kV朱北线 | 马庄西公变 | 400 | 0
946 | 临清供电公司 | 临清35kV朱庄变电站 | 大辛庄供电所 | 10kV朱北线 | 马庄西南公变 | 400 | 0
947 | 临清供电公司 | 临清35kV朱庄变电站 | 大辛庄供电所 | 10kV朱北线 | 付庄2# | 400 | 0
948 | 临清供电公司 | 临清35kV朱庄变电站 | 大辛庄供电所 | 10kV朱北线 | 张堂2# | 315 | 0
949 | 临清供电公司 | 临清35kV朱庄变电站 | 大辛庄供电所 | 10kV朱北线 | 付庄3# | 400 | 0
950 | 临清供电公司 | 临清35kV朱庄变电站 | 大辛庄供电所 | 10kV朱北线 | 陈厂 | 400 | 0
951 | 临清供电公司 | 临清35kV朱庄变电站 | 大辛庄供电所 | 10kV朱北线 | 李堂北 | 315 | 0
952 | 临清供电公司 | 临清35kV朱庄变电站 | 大辛庄供电所 | 10kV朱北线 | 马庄中公变 | 400 | 0
953 | 临清供电公司 | 临清35kV朱庄变电站 | 大辛庄供电所 | 10kV朱北线 | 房村厂1 | 315 | 0
954 | 临清供电公司 | 临清35kV朱庄变电站 | 大辛庄供电所 | 10kV朱北线 | 张堂1# | 200 | 0
955 | 临清供电公司 | 临清35kV朱庄变电站 | 大辛庄供电所 | 10kV朱北线 | 10kV朱北线马庄支车庄分支15-22-16G车庄2号公变 | 400 | 0
956 | 临清供电公司 | 临清35kV朱庄变电站 | 大辛庄供电所 | 10kV朱北线 | 10kV朱北线张堂支线36-2G张堂3公变台架变 | 400 | 0
957 | 临清供电公司 | 临清35kV朱庄变电站 | 大辛庄供电所 | 10kV朱北线 | 10kV朱北线45G陈厂高标准农田台架变 | 100 | 0
958 | 临清供电公司 | 临清35kV朱庄变电站 | 大辛庄供电所 | 10kV朱北线 | 房村厂2 | 315 | 0
959 | 临清供电公司 | 临清35kV朱庄变电站 | 大辛庄供电所 | 10kV朱北线 | 马庄东公变 | 315 | 0
960 | 临清供电公司 | 临清35kV朱庄变电站 | 大辛庄供电所 | 10kV朱东线 | 10kV朱东线鸿飞支线07-01G李堂东南台架变 | 200 | 0
961 | 临清供电公司 | 临清35kV朱庄变电站 | 大辛庄供电所 | 10kV朱东线 | 江庄2# | 400 | 0
962 | 临清供电公司 | 临清35kV朱庄变电站 | 大辛庄供电所 | 10kV朱东线 | 于楼 | 400 | 0
963 | 临清供电公司 | 临清35kV朱庄变电站 | 大辛庄供电所 | 10kV朱东线 | 姬庄4# | 200 | 0
964 | 临清供电公司 | 临清35kV朱庄变电站 | 大辛庄供电所 | 10kV朱东线 | 后坑 | 500 | 0
965 | 临清供电公司 | 临清35kV朱庄变电站 | 大辛庄供电所 | 10kV朱东线 | 姬庄3# | 400 | 0
966 | 临清供电公司 | 临清35kV朱庄变电站 | 大辛庄供电所 | 10kV朱东线 | 十里坞1# | 400 | 0
967 | 临清供电公司 | 临清35kV朱庄变电站 | 大辛庄供电所 | 10kV朱东线 | 姬庄1# | 200 | 0
968 | 临清供电公司 | 临清35kV朱庄变电站 | 大辛庄供电所 | 10kV朱东线 | 前坑 | 400 | 0
969 | 临清供电公司 | 临清35kV朱庄变电站 | 大辛庄供电所 | 10kV朱东线 | 十里坞2# | 200 | 0
970 | 临清供电公司 | 临清35kV朱庄变电站 | 大辛庄供电所 | 10kV朱东线 | 汪庄 | 400 | 0
971 | 临清供电公司 | 临清35kV朱庄变电站 | 大辛庄供电所 | 10kV朱东线 | 孙合庄 | 400 | 0
972 | 临清供电公司 | 临清35kV朱庄变电站 | 大辛庄供电所 | 10kV朱东线 | 10kV朱东线于楼支线27-6G于楼2公变台架变 | 400 | 0
973 | 临清供电公司 | 临清35kV朱庄变电站 | 大辛庄供电所 | 10kV朱东线 | 10kV朱东线后坑支线81-10G后坑2公变台架变 | 400 | 0
974 | 临清供电公司 | 临清35kV朱庄变电站 | 大辛庄供电所 | 10kV朱东线 | 10kV朱东线前坑支线85-13G前坑2公变台架变 | 400 | 0
975 | 临清供电公司 | 临清35kV朱庄变电站 | 大辛庄供电所 | 10kV朱东线 | 10kV朱东线江庄支线公变支线47-10-2G江庄4公变台架变 | 400 | 0
976 | 临清供电公司 | 临清35kV朱庄变电站 | 大辛庄供电所 | 10kV朱东线 | 10kV朱东线十里坞3号台架变 | 400 | 0
977 | 临清供电公司 | 临清35kV朱庄变电站 | 大辛庄供电所 | 10kV朱东线 | 10kV朱东线高标准农田孙合庄台架变 | 100 | 0
978 | 临清供电公司 | 临清35kV朱庄变电站 | 大辛庄供电所 | 10kV朱东线 | 姬庄2# | 200 | 0
979 | 临清供电公司 | 临清35kV朱庄变电站 | 大辛庄供电所 | 10kV朱东线 | 江庄1# | 400 | 0
980 | 临清供电公司 | 临清35kV朱庄变电站 | 大辛庄供电所 | 10kV朱工线 | 朱庄6 | 315 | 0
981 | 临清供电公司 | 临清35kV朱庄变电站 | 大辛庄供电所 | 10kV朱工线 | 朱庄2 | 400 | 0
982 | 临清供电公司 | 临清35kV朱庄变电站 | 大辛庄供电所 | 10kV朱工线 | 朱庄6南公变 | 200 | 0
983 | 临清供电公司 | 临清35kV朱庄变电站 | 大辛庄供电所 | 10kV朱工线 | 朱庄4 | 400 | 0
984 | 临清供电公司 | 临清35kV朱庄变电站 | 大辛庄供电所 | 10kV朱工线 | 10kV朱工线乡中学支21-6G朱庄2北 | 400 | 0
985 | 临清供电公司 | 临清35kV朱庄变电站 | 大辛庄供电所 | 10kV朱工线 | 朱庄4北公变 | 400 | 0
986 | 临清供电公司 | 临清35kV朱庄变电站 | 大辛庄供电所 | 10kV朱南线 | 里东1# | 200 | 0
987 | 临清供电公司 | 临清35kV朱庄变电站 | 大辛庄供电所 | 10kV朱南线 | 里后1# | 200 | 0
988 | 临清供电公司 | 临清35kV朱庄变电站 | 大辛庄供电所 | 10kV朱南线 | 薛店北1# | 200 | 0
989 | 临清供电公司 | 临清35kV朱庄变电站 | 大辛庄供电所 | 10kV朱南线 | 贾庄2# | 200 | 0
990 | 临清供电公司 | 临清35kV朱庄变电站 | 大辛庄供电所 | 10kV朱南线 | 里南4# | 400 | 0
991 | 临清供电公司 | 临清35kV朱庄变电站 | 大辛庄供电所 | 10kV朱南线 | 里北3# | 400 | 0
992 | 临清供电公司 | 临清35kV朱庄变电站 | 大辛庄供电所 | 10kV朱南线 | 薛店北2# | 400 | 0
993 | 临清供电公司 | 临清35kV朱庄变电站 | 大辛庄供电所 | 10kV朱南线 | 里东2# | 400 | 0
994 | 临清供电公司 | 临清35kV朱庄变电站 | 大辛庄供电所 | 10kV朱南线 | 里南1# | 400 | 0
995 | 临清供电公司 | 临清35kV朱庄变电站 | 大辛庄供电所 | 10kV朱南线 | 江庄3# | 500 | 0
996 | 临清供电公司 | 临清35kV朱庄变电站 | 大辛庄供电所 | 10kV朱南线 | 薛店北3# | 200 | 0
997 | 临清供电公司 | 临清35kV朱庄变电站 | 大辛庄供电所 | 10kV朱南线 | 里南3# | 200 | 0
998 | 临清供电公司 | 临清35kV朱庄变电站 | 大辛庄供电所 | 10kV朱南线 | 里后2# | 400 | 0
999 | 临清供电公司 | 临清35kV朱庄变电站 | 大辛庄供电所 | 10kV朱南线 | 薛店南3# | 400 | 0
1000 | 临清供电公司 | 临清35kV朱庄变电站 | 大辛庄供电所 | 10kV朱南线 | 里北2# | 315 | 0
1001 | 临清供电公司 | 临清35kV朱庄变电站 | 大辛庄供电所 | 10kV朱南线 | 兴庄1# | 200 | 0
1002 | 临清供电公司 | 临清35kV朱庄变电站 | 大辛庄供电所 | 10kV朱南线 | 薛店南2# | 400 | 0
1003 | 临清供电公司 | 临清35kV朱庄变电站 | 大辛庄供电所 | 10kV朱南线 | 薛店南1# | 200 | 0
1004 | 临清供电公司 | 临清35kV朱庄变电站 | 大辛庄供电所 | 10kV朱南线 | 西鸭寨 | 200 | 0
1005 | 临清供电公司 | 临清35kV朱庄变电站 | 大辛庄供电所 | 10kV朱南线 | 里北1# | 200 | 0
1006 | 临清供电公司 | 临清35kV朱庄变电站 | 大辛庄供电所 | 10kV朱南线 | 贾庄1# | 400 | 0
1007 | 临清供电公司 | 临清35kV朱庄变电站 | 大辛庄供电所 | 10kV朱南线 | 兴庄2# | 400 | 0
1008 | 临清供电公司 | 临清35kV朱庄变电站 | 大辛庄供电所 | 10kV朱南线 | 里南2# | 200 | 0
1009 | 临清供电公司 | 临清35kV朱庄变电站 | 大辛庄供电所 | 10kV朱南线 | 里南2# | 200 | 0
1010 | 临清供电公司 | 临清35kV朱庄变电站 | 大辛庄供电所 | 10kV朱南线 | 东鸭寨 | 400 | 0
1011 | 临清供电公司 | 临清35kV朱庄变电站 | 大辛庄供电所 | 10kV朱南线 | 薛店北4# | 200 | 0
1012 | 临清供电公司 | 临清35kV朱庄变电站 | 大辛庄供电所 | 10kV朱南线 | 大辛庄薛店北5号 | 400 | 0
1013 | 临清供电公司 | 临清35kV朱庄变电站 | 大辛庄供电所 | 10kV朱南线 | 10kV朱南线贾庄支贾庄1支线39-5-4G贾庄3公变台架变 | 400 | 0
1014 | 临清供电公司 | 临清35kV朱庄变电站 | 大辛庄供电所 | 10kV朱西线 | 唐庄3# | 250 | 0
1015 | 临清供电公司 | 临清35kV朱庄变电站 | 大辛庄供电所 | 10kV朱西线 | 朱庄7西公变 | 200 | 0
1016 | 临清供电公司 | 临清35kV朱庄变电站 | 大辛庄供电所 | 10kV朱西线 | 朱庄5 | 400 | 0
1017 | 临清供电公司 | 临清35kV朱庄变电站 | 大辛庄供电所 | 10kV朱西线 | 朱庄3南公变 | 200 | 0
1018 | 临清供电公司 | 临清35kV朱庄变电站 | 大辛庄供电所 | 10kV朱西线 | 唐庄1# | 400 | 0
1019 | 临清供电公司 | 临清35kV朱庄变电站 | 大辛庄供电所 | 10kV朱西线 | 朱庄3 | 400 | 0
1020 | 临清供电公司 | 临清35kV朱庄变电站 | 大辛庄供电所 | 10kV朱西线 | 寺上 | 400 | 0
1021 | 临清供电公司 | 临清35kV朱庄变电站 | 大辛庄供电所 | 10kV朱西线 | 朱庄7 | 400 | 0
1022 | 临清供电公司 | 临清35kV朱庄变电站 | 大辛庄供电所 | 10kV朱西线 | 唐庄2# | 400 | 0
1023 | 临清供电公司 | 临清35kV朱庄变电站 | 大辛庄供电所 | 10kV朱西线 | 朱庄1 | 315 | 0
1024 | 临清供电公司 | 临清35kV代湾变电站 | 代湾供电所 | 10kV1001代北线 | 10kV代北线48G庞庄3号台架变 | 200 | 0
1025 | 临清供电公司 | 临清35kV代湾变电站 | 代湾供电所 | 10kV1001代北线 | 牛庄煤改电2#台区变压器 | 200 | 0
1026 | 临清供电公司 | 临清35kV代湾变电站 | 代湾供电所 | 10kV1001代北线 | 10kV代北线东温支56-56-07G东温4号台架变 | 200 | 0
1027 | 临清供电公司 | 临清35kV代湾变电站 | 代湾供电所 | 10kV1001代北线 | 10kV代北线东温支56-56-15G西温3号台架变 | 200 | 0
1028 | 临清供电公司 | 临清35kV代湾变电站 | 代湾供电所 | 10kV1001代北线 | 温庄村1号井井通 | 100 | 0
1029 | 临清供电公司 | 临清35kV代湾变电站 | 代湾供电所 | 10kV1001代北线 | 10kV代北线吉庄支王刘庄支56-70-08王刘庄煤改电2号台架变 | 200 | 0
1030 | 临清供电公司 | 临清35kV代湾变电站 | 代湾供电所 | 10kV1001代北线 | 10kV代北线34G牛庄煤改电3号台架变 | 400 | 0
1031 | 临清供电公司 | 临清35kV代湾变电站 | 代湾供电所 | 10kV1001代北线 | 10kV代北线吉庄支东温支56-56-23G贾庄煤改电2号台架变 | 400 | 0
1032 | 临清供电公司 | 临清35kV代湾变电站 | 代湾供电所 | 10kV1001代北线 | 10kV代北线吉庄支东温支56-56-13G西温煤改电1号台架变 | 200 | 0
1033 | 临清供电公司 | 临清35kV代湾变电站 | 代湾供电所 | 10kV1001代北线 | 西温2# | 400 | 0
1034 | 临清供电公司 | 临清35kV代湾变电站 | 代湾供电所 | 10kV1001代北线 | 王刘庄西3号井井通 | 100 | 0
1035 | 临清供电公司 | 临清35kV代湾变电站 | 代湾供电所 | 10kV1001代北线 | 10kV代北线吉庄支东温支56-56-08G东温煤改电2号台架变 | 400 | 0
1036 | 临清供电公司 | 临清35kV代湾变电站 | 代湾供电所 | 10kV1001代北线 | 10kV代北线吉庄支东温支56-56-21G贾庄煤改电1号台架变 | 200 | 0
1037 | 临清供电公司 | 临清35kV代湾变电站 | 代湾供电所 | 10kV1001代北线 | 王刘庄西2号井井通 | 50 | 0
1038 | 临清供电公司 | 临清35kV代湾变电站 | 代湾供电所 | 10kV1001代北线 | 王刘庄西1号井井通 | 200 | 0
1039 | 临清供电公司 | 临清35kV代湾变电站 | 代湾供电所 | 10kV1001代北线 | 10kV代北线吉庄支王刘庄支56-70-14王刘庄煤改电3号台架变 | 200 | 0
1040 | 临清供电公司 | 临清35kV代湾变电站 | 代湾供电所 | 10kV1001代北线 | 10kV代北线吉庄支56-20G景庄2号台架变 | 200 | 0
1041 | 临清供电公司 | 临清35kV代湾变电站 | 代湾供电所 | 10kV1001代北线 | 东温 | 160 | 0
1042 | 临清供电公司 | 临清35kV代湾变电站 | 代湾供电所 | 10kV1001代北线 | 吉庄3# | 250 | 0
1043 | 临清供电公司 | 临清35kV代湾变电站 | 代湾供电所 | 10kV1001代北线 | 10kV代北线吉庄支东温支56-56-17G西温煤改电2号台架变 | 200 | 0
1044 | 临清供电公司 | 临清35kV代湾变电站 | 代湾供电所 | 10kV1001代北线 | 10kV代北线吉庄支东温支56-56-05G东温煤改电1号台架变 | 400 | 0
1045 | 临清供电公司 | 临清35kV代湾变电站 | 代湾供电所 | 10kV1001代北线 | 贾庄4# | 200 | 0
1046 | 临清供电公司 | 临清35kV代湾变电站 | 代湾供电所 | 10kV1001代北线 | 景庄 | 200 | 0
1047 | 临清供电公司 | 临清35kV代湾变电站 | 代湾供电所 | 10kV1001代北线 | 东王3# | 200 | 0
1048 | 临清供电公司 | 临清35kV代湾变电站 | 代湾供电所 | 10kV1001代北线 | 10kV代北线吉庄支王刘庄支56-70-02王刘庄煤改电1号台架变 | 400 | 0
1049 | 临清供电公司 | 临清35kV代湾变电站 | 代湾供电所 | 10kV1001代北线 | 牛庄煤改电1#台区变压器 | 200 | 0
1050 | 临清供电公司 | 临清35kV代湾变电站 | 代湾供电所 | 10kV1001代北线 | 西王刘 | 160 | 0
1051 | 临清供电公司 | 临清35kV代湾变电站 | 代湾供电所 | 10kV1001代北线 | 东温3# | 200 | 0
1052 | 临清供电公司 | 临清35kV代湾变电站 | 代湾供电所 | 10kV1001代北线 | 西温 | 250 | 0
1053 | 临清供电公司 | 临清35kV代湾变电站 | 代湾供电所 | 10kV1001代北线 | 景庄公变 | 200 | 0
1054 | 临清供电公司 | 临清35kV代湾变电站 | 代湾供电所 | 10kV1001代北线 | 吉庄北公变 | 200 | 0
1055 | 临清供电公司 | 临清35kV代湾变电站 | 代湾供电所 | 10kV1001代北线 | 吉庄5# | 200 | 0
1056 | 临清供电公司 | 临清35kV代湾变电站 | 代湾供电所 | 10kV1001代北线 | 吉庄4# | 200 | 0
1057 | 临清供电公司 | 临清35kV代湾变电站 | 代湾供电所 | 10kV1001代北线 | 西王刘2# | 200 | 0
1058 | 临清供电公司 | 临清35kV代湾变电站 | 代湾供电所 | 10kV1001代北线 | 牛庄2#公变 | 200 | 0
1059 | 临清供电公司 | 临清35kV代湾变电站 | 代湾供电所 | 10kV1001代北线 | 东温西公变 | 200 | 0
1060 | 临清供电公司 | 临清35kV代湾变电站 | 代湾供电所 | 10kV1001代北线 | 贾庄2# | 200 | 0
1061 | 临清供电公司 | 临清35kV代湾变电站 | 代湾供电所 | 10kV1001代北线 | 吉庄 | 200 | 0
1062 | 临清供电公司 | 临清35kV代湾变电站 | 代湾供电所 | 10kV1001代北线 | 牛庄 | 250 | 0
1063 | 临清供电公司 | 临清35kV代湾变电站 | 代湾供电所 | 10kV1001代北线 | 贾庄3# | 200 | 0
1064 | 临清供电公司 | 临清35kV代湾变电站 | 代湾供电所 | 10kV1001代北线 | 贾庄 | 400 | 0
1065 | 临清供电公司 | 临清35kV代湾变电站 | 代湾供电所 | 10kV1003代南线 | 陈中3# | 200 | 0
1066 | 临清供电公司 | 临清35kV代湾变电站 | 代湾供电所 | 10kV1003代南线 | 陈官营中村2号井井通 | 100 | 0
1067 | 临清供电公司 | 临清35kV代湾变电站 | 代湾供电所 | 10kV1003代南线 | 陈官营中村3号井井通 | 200 | 0
1068 | 临清供电公司 | 临清35kV代湾变电站 | 代湾供电所 | 10kV1003代南线 | 西西庄村2号井井通 | 100 | 0
1069 | 临清供电公司 | 临清35kV代湾变电站 | 代湾供电所 | 10kV1003代南线 | 卢庄公变 | 200 | 0
1070 | 临清供电公司 | 临清35kV代湾变电站 | 代湾供电所 | 10kV1003代南线 | 10kV代南线53G杭庄煤改电1号台架变 | 200 | 0
1071 | 临清供电公司 | 临清35kV代湾变电站 | 代湾供电所 | 10kV1003代南线 | 陈官营南村2号井井通 | 200 | 0
1072 | 临清供电公司 | 临清35kV代湾变电站 | 代湾供电所 | 10kV1003代南线 | 10kV代南线33G代北西台架变 | 400 | 0
1073 | 临清供电公司 | 临清35kV代湾变电站 | 代湾供电所 | 10kV1003代南线 | 代闸 | 200 | 0
1074 | 临清供电公司 | 临清35kV代湾变电站 | 代湾供电所 | 10kV1003代南线 | 陈中村公变井井通 | 200 | 0
1075 | 临清供电公司 | 临清35kV代湾变电站 | 代湾供电所 | 10kV1003代南线 | 陈南 | 250 | 0
1076 | 临清供电公司 | 临清35kV代湾变电站 | 代湾供电所 | 10kV1003代南线 | 陈北村2#井井通 | 200 | 0
1077 | 临清供电公司 | 临清35kV代湾变电站 | 代湾供电所 | 10kV1003代南线 | 陈北村3#井井通 | 100 | 0
1078 | 临清供电公司 | 临清35kV代湾变电站 | 代湾供电所 | 10kV1003代南线 | 卢庄村4#井井通 | 200 | 0
1079 | 临清供电公司 | 临清35kV代湾变电站 | 代湾供电所 | 10kV1003代南线 | 陈北村1#井井通 | 100 | 0
1080 | 临清供电公司 | 临清35kV代湾变电站 | 代湾供电所 | 10kV1003代南线 | 陈官营中村1号井井通 | 100 | 0
1081 | 临清供电公司 | 临清35kV代湾变电站 | 代湾供电所 | 10kV1003代南线 | 卢庄村1#井井通 | 100 | 0
1082 | 临清供电公司 | 临清35kV代湾变电站 | 代湾供电所 | 10kV1003代南线 | 陈官营南村3号井井通 | 100 | 0
1083 | 临清供电公司 | 临清35kV代湾变电站 | 代湾供电所 | 10kV1003代南线 | 10kV代南线四陈支3-37G卢庄煤改电1号台架变 | 200 | 0
1084 | 临清供电公司 | 临清35kV代湾变电站 | 代湾供电所 | 10kV1003代南线 | 陈官营南村1号井井通 | 200 | 0
1085 | 临清供电公司 | 临清35kV代湾变电站 | 代湾供电所 | 10kV1003代南线 | 西西庄村1#井井通 | 100 | 0
1086 | 临清供电公司 | 临清35kV代湾变电站 | 代湾供电所 | 10kV1003代南线 | 陈官营中村4号井井通 | 200 | 0
1087 | 临清供电公司 | 临清35kV代湾变电站 | 代湾供电所 | 10kV1003代南线 | 陈官营南村4号井井通 | 50 | 0
1088 | 临清供电公司 | 临清35kV代湾变电站 | 代湾供电所 | 10kV1003代南线 | 卢庄村2#井井通 | 200 | 0
1089 | 临清供电公司 | 临清35kV代湾变电站 | 代湾供电所 | 10kV1003代南线 | 陈东村1#井井通 | 100 | 0
1090 | 临清供电公司 | 临清35kV代湾变电站 | 代湾供电所 | 10kV1003代南线 | 李官营2# | 250 | 0
1091 | 临清供电公司 | 临清35kV代湾变电站 | 代湾供电所 | 10kV1003代南线 | 东西庄2# | 200 | 0
1092 | 临清供电公司 | 临清35kV代湾变电站 | 代湾供电所 | 10kV1003代南线 | 卢庄村5#井井通 | 100 | 0
1093 | 临清供电公司 | 临清35kV代湾变电站 | 代湾供电所 | 10kV1003代南线 | 李官营4# | 200 | 0
1094 | 临清供电公司 | 临清35kV代湾变电站 | 代湾供电所 | 10kV1003代南线 | 卢庄村3#井井通 | 200 | 0
1095 | 临清供电公司 | 临清35kV代湾变电站 | 代湾供电所 | 10kV1003代南线 | 10kV代南线四陈支3-49G卢庄煤改电3号台架变 | 200 | 0
1096 | 临清供电公司 | 临清35kV代湾变电站 | 代湾供电所 | 10kV1003代南线 | 芦庄 | 160 | 0
1097 | 临清供电公司 | 临清35kV代湾变电站 | 代湾供电所 | 10kV1003代南线 | 李官营3# | 250 | 0
1098 | 临清供电公司 | 临清35kV代湾变电站 | 代湾供电所 | 10kV1003代南线 | 陈东 | 250 | 0
1099 | 临清供电公司 | 临清35kV代湾变电站 | 代湾供电所 | 10kV1003代南线 | 代闸煤改电2#台区变压器 | 200 | 0
1100 | 临清供电公司 | 临清35kV代湾变电站 | 代湾供电所 | 10kV1003代南线 | 代湾所北井井通 | 100 | 0
1101 | 临清供电公司 | 临清35kV代湾变电站 | 代湾供电所 | 10kV1003代南线 | 陈南2号 | 200 | 0
1102 | 临清供电公司 | 临清35kV代湾变电站 | 代湾供电所 | 10kV1003代南线 | 10kV代南线四陈支3-44G卢庄煤改电2号台架变 | 400 | 0
1103 | 临清供电公司 | 临清35kV代湾变电站 | 代湾供电所 | 10kV1003代南线 | 10kV代南线四陈支3-53G卢庄煤改电4号台架变 | 200 | 0
1104 | 临清供电公司 | 临清35kV代湾变电站 | 代湾供电所 | 10kV1003代南线 | 代闸煤改电1#台区变压器 | 200 | 0
1105 | 临清供电公司 | 临清35kV代湾变电站 | 代湾供电所 | 10kV1003代南线 | 陈北2号柱上变 | 400 | 0
1106 | 临清供电公司 | 临清35kV代湾变电站 | 代湾供电所 | 10kV1003代南线 | 西西庄公变 | 200 | 0
1107 | 临清供电公司 | 临清35kV代湾变电站 | 代湾供电所 | 10kV1003代南线 | 杭庄 | 200 | 0
1108 | 临清供电公司 | 临清35kV代湾变电站 | 代湾供电所 | 10kV1003代南线 | 陈中井井通 | 200 | 0
1109 | 临清供电公司 | 临清35kV代湾变电站 | 代湾供电所 | 10kV1003代南线 | 陈北 | 200 | 0
1110 | 临清供电公司 | 临清35kV代湾变电站 | 代湾供电所 | 10kV1003代南线 | 西西庄 | 200 | 0
1111 | 临清供电公司 | 临清35kV代湾变电站 | 代湾供电所 | 10kV1003代南线 | 东西庄 | 400 | 0
1112 | 临清供电公司 | 临清35kV代湾变电站 | 代湾供电所 | 10kV1003代南线 | 李管营 | 200 | 0
1113 | 临清供电公司 | 临清35kV代湾变电站 | 代湾供电所 | 10kV1005代西线 | 代南 | 200 | 0
1114 | 临清供电公司 | 临清35kV代湾变电站 | 代湾供电所 | 10kV1005代西线 | 代北 | 400 | 0
1115 | 临清供电公司 | 临清35kV代湾变电站 | 代湾供电所 | 10kV1005代西线 | 10kV代西线赵官营支42-11东赵煤改电2号台架变 | 200 | 0
1116 | 临清供电公司 | 临清35kV代湾变电站 | 代湾供电所 | 10kV1005代西线 | 代北煤改电2#台区变压器 | 200 | 0
1117 | 临清供电公司 | 临清35kV代湾变电站 | 代湾供电所 | 10kV1005代西线 | 10kV代西线61G李资庄煤改电1号台架变 | 400 | 0
1118 | 临清供电公司 | 临清35kV代湾变电站 | 代湾供电所 | 10kV1005代西线 | 代南东4# | 400 | 0
1119 | 临清供电公司 | 临清35kV代湾变电站 | 代湾供电所 | 10kV1005代西线 | 李资庄 | 200 | 0
1120 | 临清供电公司 | 临清35kV代湾变电站 | 代湾供电所 | 10kV1005代西线 | 赵官营3号井井通 | 100 | 0
1121 | 临清供电公司 | 临清35kV代湾变电站 | 代湾供电所 | 10kV1005代西线 | 李资庄4号井井通 | 200 | 0
1122 | 临清供电公司 | 临清35kV代湾变电站 | 代湾供电所 | 10kV1005代西线 | 赵官营5号井井通 | 200 | 0
1123 | 临清供电公司 | 临清35kV代湾变电站 | 代湾供电所 | 10kV1005代西线 | 赵官营12号井井通 | 100 | 0
1124 | 临清供电公司 | 临清35kV代湾变电站 | 代湾供电所 | 10kV1005代西线 | 赵官营11号井井通 | 100 | 0
1125 | 临清供电公司 | 临清35kV代湾变电站 | 代湾供电所 | 10kV1005代西线 | 10kV代西线68G李资庄煤改电2号台架变 | 400 | 0
1126 | 临清供电公司 | 临清35kV代湾变电站 | 代湾供电所 | 10kV1005代西线 | 赵官营2号井井通 | 100 | 0
1127 | 临清供电公司 | 临清35kV代湾变电站 | 代湾供电所 | 10kV1005代西线 | 赵官营6号井井通 | 100 | 0
1128 | 临清供电公司 | 临清35kV代湾变电站 | 代湾供电所 | 10kV1005代西线 | 赵官营7号井井通 | 100 | 0
1129 | 临清供电公司 | 临清35kV代湾变电站 | 代湾供电所 | 10kV1005代西线 | 李资庄2号井井通 | 100 | 0
1130 | 临清供电公司 | 临清35kV代湾变电站 | 代湾供电所 | 10kV1005代西线 | 赵官营8号井井通 | 100 | 0
1131 | 临清供电公司 | 临清35kV代湾变电站 | 代湾供电所 | 10kV1005代西线 | 李资庄1号井井通 | 100 | 0
1132 | 临清供电公司 | 临清35kV代湾变电站 | 代湾供电所 | 10kV1005代西线 | 赵官营4号井井通 | 200 | 0
1133 | 临清供电公司 | 临清35kV代湾变电站 | 代湾供电所 | 10kV1005代西线 | 赵官营1号井井通 | 100 | 0
1134 | 临清供电公司 | 临清35kV代湾变电站 | 代湾供电所 | 10kV1005代西线 | 赵官营13号井井通 | 100 | 0
1135 | 临清供电公司 | 临清35kV代湾变电站 | 代湾供电所 | 10kV1005代西线 | 代南南 | 200 | 0
1136 | 临清供电公司 | 临清35kV代湾变电站 | 代湾供电所 | 10kV1005代西线 | 东赵东 | 315 | 0
1137 | 临清供电公司 | 临清35kV代湾变电站 | 代湾供电所 | 10kV1005代西线 | 赵官营9号井井通 | 100 | 0
1138 | 临清供电公司 | 临清35kV代湾变电站 | 代湾供电所 | 10kV1005代西线 | 李资庄3号井井通 | 100 | 0
1139 | 临清供电公司 | 临清35kV代湾变电站 | 代湾供电所 | 10kV1005代西线 | 李资庄2#井井通 | 200 | 0
1140 | 临清供电公司 | 临清35kV代湾变电站 | 代湾供电所 | 10kV1005代西线 | 西赵西公变 | 200 | 0
1141 | 临清供电公司 | 临清35kV代湾变电站 | 代湾供电所 | 10kV1005代西线 | 西赵西公变 | 200 | 0
1142 | 临清供电公司 | 临清35kV代湾变电站 | 代湾供电所 | 10kV1005代西线 | 代南煤改电2#台区变压器 | 200 | 0
1143 | 临清供电公司 | 临清35kV代湾变电站 | 代湾供电所 | 10kV1005代西线 | 10kV代南线东赵支116-04G东赵煤改电台架变 | 200 | 0
1144 | 临清供电公司 | 临清35kV代湾变电站 | 代湾供电所 | 10kV1005代西线 | 10kV代南线西赵支95-10G西赵煤改电2#台架变 | 400 | 0
1145 | 临清供电公司 | 临清35kV代湾变电站 | 代湾供电所 | 10kV1005代西线 | 西赵3号 | 200 | 0
1146 | 临清供电公司 | 临清35kV代湾变电站 | 代湾供电所 | 10kV1005代西线 | 10kV代西线赵官营支42-18西赵煤改电3号台架变 | 400 | 0
1147 | 临清供电公司 | 临清35kV代湾变电站 | 代湾供电所 | 10kV1005代西线 | 代南煤改电3#台区变压器 | 200 | 0
1148 | 临清供电公司 | 临清35kV代湾变电站 | 代湾供电所 | 10kV1005代西线 | 10kV代南线西赵支95-06G西赵煤改电1#台架变 | 400 | 0
1149 | 临清供电公司 | 临清35kV代湾变电站 | 代湾供电所 | 10kV1005代西线 | 代北东 | 400 | 0
1150 | 临清供电公司 | 临清35kV代湾变电站 | 代湾供电所 | 10kV1005代西线 | 东赵 | 315 | 0
1151 | 临清供电公司 | 临清35kV代湾变电站 | 代湾供电所 | 10kV1005代西线 | 东赵4# | 200 | 0
1152 | 临清供电公司 | 临清35kV代湾变电站 | 代湾供电所 | 10kV1005代西线 | 代南北 | 400 | 0
1153 | 临清供电公司 | 临清35kV代湾变电站 | 代湾供电所 | 10kV1005代西线 | 西赵 | 400 | 0
1154 | 临清供电公司 | 临清35kV代湾变电站 | 代湾供电所 | 10kV1005代西线 | 代南煤改电1#台区变压器 | 200 | 0
1155 | 临清供电公司 | 临清35kV代湾变电站 | 代湾供电所 | 10kV1005代西线 | 东赵3# | 200 | 0
1156 | 临清供电公司 | 临清35kV代湾变电站 | 代湾供电所 | 10kV1005代西线 | 代北煤改电1#台区变压器 | 200 | 0
1157 | 临清供电公司 | 临清35kV代湾变电站 | 代湾供电所 | 10kV代北Ⅱ线 | 10kV代北线廖庄支80-03G廖庄煤改电2#台架变 | 200 | 0
1158 | 临清供电公司 | 临清35kV代湾变电站 | 代湾供电所 | 10kV代北Ⅱ线 | 北于庄2号 | 400 | 0
1159 | 临清供电公司 | 临清35kV代湾变电站 | 代湾供电所 | 10kV代北Ⅱ线 | 10kV代北线52G庞庄1号台架变 | 200 | 0
1160 | 临清供电公司 | 临清35kV代湾变电站 | 代湾供电所 | 10kV代北Ⅱ线 | 孔庄村1号井井通 | 100 | 0
1161 | 临清供电公司 | 临清35kV代湾变电站 | 代湾供电所 | 10kV代北Ⅱ线 | 孙伍营3号 | 200 | 0
1162 | 临清供电公司 | 临清35kV代湾变电站 | 代湾供电所 | 10kV代北Ⅱ线 | 孔庄村2号井井通 | 200 | 0
1163 | 临清供电公司 | 临清35kV代湾变电站 | 代湾供电所 | 10kV代北Ⅱ线 | 10kV代北线55G庞庄2号台架变 | 200 | 0
1164 | 临清供电公司 | 临清35kV代湾变电站 | 代湾供电所 | 10kV代北Ⅱ线 | 10kV代北线80-04G廖庄煤改电台架变 | 200 | 0
1165 | 临清供电公司 | 临清35kV代湾变电站 | 代湾供电所 | 10kV代北Ⅱ线 | 10kV代北线孙伍营5#井井通配变 | 400 | 0
1166 | 临清供电公司 | 临清35kV代湾变电站 | 代湾供电所 | 10kV代北Ⅱ线 | 孙伍营 | 250 | 0
1167 | 临清供电公司 | 临清35kV代湾变电站 | 代湾供电所 | 10kV代北Ⅱ线 | 孙伍营4# | 200 | 0
1168 | 临清供电公司 | 临清35kV代湾变电站 | 代湾供电所 | 10kV代北Ⅱ线 | 孙伍营公变 | 250 | 0
1169 | 临清供电公司 | 临清35kV代湾变电站 | 代湾供电所 | 10kV代北Ⅱ线 | 廖庄变压器 | 400 | 0
1170 | 临清供电公司 | 临清35kV代湾变电站 | 代湾供电所 | 10kV代北Ⅱ线 | 庞庄 | 200 | 0
1171 | 临清供电公司 | 临清35kV代湾变电站 | 代湾供电所 | 10kV代东Ⅱ线 | 大刘庄2#井井通 | 315 | 0
1172 | 临清供电公司 | 临清35kV代湾变电站 | 代湾供电所 | 10kV代东Ⅱ线 | 10kV代东线水南支74-09G水南煤改电2#台架变 | 200 | 0
1173 | 临清供电公司 | 临清35kV代湾变电站 | 代湾供电所 | 10kV代东Ⅱ线 | 10kV代东线水南支74-06G水南煤改电1#台架变 | 200 | 0
1174 | 临清供电公司 | 临清35kV代湾变电站 | 代湾供电所 | 10kV代东Ⅱ线 | 大刘庄3#井井通 | 200 | 0
1175 | 临清供电公司 | 临清35kV代湾变电站 | 代湾供电所 | 10kV代东Ⅱ线 | 10kV代东线于庄支135-14G于庄煤改电2号台架变 | 200 | 0
1176 | 临清供电公司 | 临清35kV代湾变电站 | 代湾供电所 | 10kV代东Ⅱ线 | 10kV代东线于庄支135-10G于庄煤改电1号台架变 | 200 | 0
1177 | 临清供电公司 | 临清35kV代湾变电站 | 代湾供电所 | 10kV代东Ⅱ线 | 于庄村1号井井通 | 100 | 0
1178 | 临清供电公司 | 临清35kV代湾变电站 | 代湾供电所 | 10kV代东Ⅱ线 | 水南4号井井通 | 100 | 0
1179 | 临清供电公司 | 临清35kV代湾变电站 | 代湾供电所 | 10kV代东Ⅱ线 | 水南1号井井通 | 100 | 0
1180 | 临清供电公司 | 临清35kV代湾变电站 | 代湾供电所 | 10kV代东Ⅱ线 | 水南3号井井通 | 100 | 0
1181 | 临清供电公司 | 临清35kV代湾变电站 | 代湾供电所 | 10kV代东Ⅱ线 | 大柳庄1号井井通 | 100 | 0
1182 | 临清供电公司 | 临清35kV代湾变电站 | 代湾供电所 | 10kV代东Ⅱ线 | 戴北村1号井井通 | 50 | 0
1183 | 临清供电公司 | 临清35kV代湾变电站 | 代湾供电所 | 10kV代东Ⅱ线 | 水城新村 | 800 | 0
1184 | 临清供电公司 | 临清35kV代湾变电站 | 代湾供电所 | 10kV代东Ⅱ线 | 10kV代北线92支-12G北于庄煤改电1号台架变 | 400 | 0
1185 | 临清供电公司 | 临清35kV代湾变电站 | 代湾供电所 | 10kV代东Ⅱ线 | 水南2号井井通 | 100 | 0
1186 | 临清供电公司 | 临清35kV代湾变电站 | 代湾供电所 | 10kV代东Ⅱ线 | 戴北村2号井井通 | 50 | 0
1187 | 临清供电公司 | 临清35kV代湾变电站 | 代湾供电所 | 10kV代东Ⅱ线 | 水东 | 200 | 0
1188 | 临清供电公司 | 临清35kV代湾变电站 | 代湾供电所 | 10kV代东Ⅱ线 | 水南3# | 250 | 0
1189 | 临清供电公司 | 临清35kV代湾变电站 | 代湾供电所 | 10kV代东Ⅱ线 | 水南3# | 250 | 0
1190 | 临清供电公司 | 临清35kV代湾变电站 | 代湾供电所 | 10kV代东Ⅱ线 | 水中 | 400 | 0
1191 | 临清供电公司 | 临清35kV代湾变电站 | 代湾供电所 | 10kV代东Ⅱ线 | 10kV代东线于庄支135-05G孔庄3号台架变 | 200 | 0
1192 | 临清供电公司 | 临清35kV代湾变电站 | 代湾供电所 | 10kV代东Ⅱ线 | 10kV代东线水南支74-08G水南煤改电3号台架变 | 200 | 0
1193 | 临清供电公司 | 临清35kV代湾变电站 | 代湾供电所 | 10kV代东Ⅱ线 | 水西 | 125 | 0
1194 | 临清供电公司 | 临清35kV代湾变电站 | 代湾供电所 | 10kV代东Ⅱ线 | 水中2# | 400 | 0
1195 | 临清供电公司 | 临清35kV代湾变电站 | 代湾供电所 | 10kV代东Ⅱ线 | 水前 | 200 | 0
1196 | 临清供电公司 | 临清35kV代湾变电站 | 代湾供电所 | 10kV代东Ⅱ线 | 10kV代东线74G水东4号台架变 | 50 | 0
1197 | 临清供电公司 | 临清35kV代湾变电站 | 代湾供电所 | 10kV代东Ⅱ线 | 大刘庄煤改电2#台区变压器 | 200 | 0
1198 | 临清供电公司 | 临清35kV代湾变电站 | 代湾供电所 | 10kV代东Ⅱ线 | 10kV代东线水中支88-04G水中煤改电2#台架变 | 200 | 0
1199 | 临清供电公司 | 临清35kV代湾变电站 | 代湾供电所 | 10kV代东Ⅱ线 | 10kV代东线102G水前2号台架变 | 400 | 0
1200 | 临清供电公司 | 临清35kV代湾变电站 | 代湾供电所 | 10kV代东Ⅱ线 | 水东2# | 200 | 0
1201 | 临清供电公司 | 临清35kV代湾变电站 | 代湾供电所 | 10kV代东Ⅱ线 | 水南 | 200 | 0
1202 | 临清供电公司 | 临清35kV代湾变电站 | 代湾供电所 | 10kV代东Ⅱ线 | 长生3# | 200 | 0
1203 | 临清供电公司 | 临清35kV代湾变电站 | 代湾供电所 | 10kV代东Ⅱ线 | 孔庄 | 400 | 0
1204 | 临清供电公司 | 临清35kV代湾变电站 | 代湾供电所 | 10kV代东Ⅱ线 | 于庄 | 200 | 0
1205 | 临清供电公司 | 临清35kV代湾变电站 | 代湾供电所 | 10kV代东Ⅱ线 | 于庄 | 200 | 0
1206 | 临清供电公司 | 临清35kV代湾变电站 | 代湾供电所 | 10kV代东Ⅱ线 | 孔庄2# | 200 | 0
1207 | 临清供电公司 | 临清35kV代湾变电站 | 代湾供电所 | 10kV代东Ⅱ线 | 水中3# | 200 | 0
1208 | 临清供电公司 | 临清35kV代湾变电站 | 代湾供电所 | 10kV代东Ⅱ线 | 水南东公变 | 200 | 0
1209 | 临清供电公司 | 临清35kV代湾变电站 | 代湾供电所 | 10kV代东Ⅱ线 | 大屯 | 250 | 0
1210 | 临清供电公司 | 临清35kV代湾变电站 | 代湾供电所 | 10kV代东Ⅱ线 | 大刘庄 | 315 | 0
1211 | 临清供电公司 | 临清35kV代湾变电站 | 代湾供电所 | 10kV代东Ⅱ线 | 10kV代东线水中支88-19G水东煤改电台架变 | 200 | 0
1212 | 临清供电公司 | 临清35kV代湾变电站 | 代湾供电所 | 10kV代东Ⅱ线 | 长生公变 | 400 | 0
1213 | 临清供电公司 | 临清35kV代湾变电站 | 代湾供电所 | 10kV代东Ⅱ线 | 长生公变 | 400 | 0
1214 | 临清供电公司 | 临清35kV代湾变电站 | 代湾供电所 | 10kV代东Ⅱ线 | 10kV代东线水中支88-04G水中煤改电1#台架变 | 400 | 0
1215 | 临清供电公司 | 临清110kV肖寨变电站 | 金郝庄供电所 | 10kV1101肖石线 | 西石集4队井井通 | 200 | 0
1216 | 临清供电公司 | 临清110kV肖寨变电站 | 金郝庄供电所 | 10kV1101肖石线 | 西孙村北井井通 | 200 | 0
1217 | 临清供电公司 | 临清110kV肖寨变电站 | 金郝庄供电所 | 10kV1101肖石线 | 西石集村学校井井通 | 100 | 0
1218 | 临清供电公司 | 临清110kV肖寨变电站 | 金郝庄供电所 | 10kV1101肖石线 | 西石集村1队井井通 | 200 | 0
1219 | 临清供电公司 | 临清110kV肖寨变电站 | 金郝庄供电所 | 10kV1101肖石线 | 东孙村东北井井通 | 100 | 0
1220 | 临清供电公司 | 临清110kV肖寨变电站 | 金郝庄供电所 | 10kV1101肖石线 | 东石集村南井井通 | 200 | 0
1221 | 临清供电公司 | 临清110kV肖寨变电站 | 金郝庄供电所 | 10kV1101肖石线 | 石集4# | 400 | 0
1222 | 临清供电公司 | 临清110kV肖寨变电站 | 金郝庄供电所 | 10kV1101肖石线 | 东石集 | 250 | 0
1223 | 临清供电公司 | 临清110kV肖寨变电站 | 金郝庄供电所 | 10kV1101肖石线 | 东石 | 250 | 0
1224 | 临清供电公司 | 临清110kV肖寨变电站 | 金郝庄供电所 | 10kV1101肖石线 | 监生庄村3号井井通 | 100 | 0
1225 | 临清供电公司 | 临清110kV肖寨变电站 | 金郝庄供电所 | 10kV1101肖石线 | 肖南村1号井井通 | 100 | 0
1226 | 临清供电公司 | 临清110kV肖寨变电站 | 金郝庄供电所 | 10kV1101肖石线 | 西石集西 | 315 | 0
1227 | 临清供电公司 | 临清110kV肖寨变电站 | 金郝庄供电所 | 10kV1101肖石线 | 孟东村南井井通 | 200 | 0
1228 | 临清供电公司 | 临清110kV肖寨变电站 | 金郝庄供电所 | 10kV1101肖石线 | 西石集 | 160 | 0
1229 | 临清供电公司 | 临清110kV肖寨变电站 | 金郝庄供电所 | 10kV1101肖石线 | 东石集村北井井通 | 200 | 0
1230 | 临清供电公司 | 临清110kV肖寨变电站 | 金郝庄供电所 | 10kV1101肖石线 | 任中村2号井井通 | 100 | 0
1231 | 临清供电公司 | 临清110kV肖寨变电站 | 金郝庄供电所 | 10kV1101肖石线 | 西石集村5队井井通 | 200 | 0
1232 | 临清供电公司 | 临清110kV肖寨变电站 | 金郝庄供电所 | 10kV1101肖石线 | 东孙村东北井井通 | 100 | 0
1233 | 临清供电公司 | 临清110kV肖寨变电站 | 金郝庄供电所 | 10kV1101肖石线 | 昌庄村井井通 | 250 | 0
1234 | 临清供电公司 | 临清110kV肖寨变电站 | 金郝庄供电所 | 10kV1101肖石线 | 西石集村7队井井通 | 100 | 0
1235 | 临清供电公司 | 临清110kV肖寨变电站 | 金郝庄供电所 | 10kV1101肖石线 | 东孙村北井井通 | 200 | 0
1236 | 临清供电公司 | 临清110kV肖寨变电站 | 金郝庄供电所 | 10kV1101肖石线 | 西石集3#公变 | 400 | 0
1237 | 临清供电公司 | 临清110kV肖寨变电站 | 金郝庄供电所 | 10kV1101肖石线 | 昌庄 | 200 | 0
1238 | 临清供电公司 | 临清35kV金郝庄变电站 | 金郝庄供电所 | 10kV1103金南线 | 肖北村东北井井通 | 50 | 0
1239 | 临清供电公司 | 临清35kV金郝庄变电站 | 金郝庄供电所 | 10kV1103金南线 | 金炉店村井井通 | 100 | 0
1240 | 临清供电公司 | 临清35kV金郝庄变电站 | 金郝庄供电所 | 10kV1103金南线 | 商业街 | 315 | 0
1241 | 临清供电公司 | 临清35kV金郝庄变电站 | 金郝庄供电所 | 10kV1103金南线 | 肖北4公变 | 400 | 0
1242 | 临清供电公司 | 临清110kV肖寨变电站 | 金郝庄供电所 | 10kV1103肖工Ⅱ线 | 孟西村2号井井通 | 100 | 0
1243 | 临清供电公司 | 临清110kV肖寨变电站 | 金郝庄供电所 | 10kV1103肖工Ⅱ线 | 监生庄 | 200 | 0
1244 | 临清供电公司 | 临清110kV肖寨变电站 | 金郝庄供电所 | 10kV1103肖工Ⅱ线 | 肖南 | 200 | 0
1245 | 临清供电公司 | 临清110kV肖寨变电站 | 金郝庄供电所 | 10kV1103肖工Ⅱ线 | 肖北-2 | 400 | 0
1246 | 临清供电公司 | 临清110kV肖寨变电站 | 金郝庄供电所 | 10kV1103肖工Ⅱ线 | 孟西 | 400 | 0
1247 | 临清供电公司 | 临清110kV肖寨变电站 | 金郝庄供电所 | 10kV1103肖工Ⅱ线 | 孟西 | 400 | 0
1248 | 临清供电公司 | 临清110kV肖寨变电站 | 金郝庄供电所 | 10kV1103肖工Ⅱ线 | 肖南村3号井井通 | 100 | 0
1249 | 临清供电公司 | 临清110kV肖寨变电站 | 金郝庄供电所 | 10kV1103肖工Ⅱ线 | 肖北村东井井通 | 200 | 0
1250 | 临清供电公司 | 临清110kV肖寨变电站 | 金郝庄供电所 | 10kV1103肖工Ⅱ线 | 肖北村-2北井井通 | 100 | 0
1251 | 临清供电公司 | 临清110kV肖寨变电站 | 金郝庄供电所 | 10kV1103肖工Ⅱ线 | 肖北村-2南井井通 | 20 | 0
1252 | 临清供电公司 | 临清110kV肖寨变电站 | 金郝庄供电所 | 10kV1103肖工Ⅱ线 | 肖南村2号井井通 | 200 | 0
1253 | 临清供电公司 | 临清110kV肖寨变电站 | 金郝庄供电所 | 10kV1103肖工Ⅱ线 | 肖南5公变 | 200 | 0
1254 | 临清供电公司 | 临清110kV肖寨变电站 | 金郝庄供电所 | 10kV1103肖工Ⅱ线 | 肖南4公变 | 200 | 0
1255 | 临清供电公司 | 临清110kV肖寨变电站 | 金郝庄供电所 | 10kV1103肖工Ⅱ线 | 肖北3#公变 | 160 | 0
1256 | 临清供电公司 | 临清110kV肖寨变电站 | 金郝庄供电所 | 10kV1103肖工Ⅱ线 | 肖南#3公变 | 400 | 0
1257 | 临清供电公司 | 临清110kV肖寨变电站 | 金郝庄供电所 | 10kV1103肖工Ⅱ线 | 监生庄公变2# | 160 | 0
1258 | 临清供电公司 | 临清110kV肖寨变电站 | 金郝庄供电所 | 10kV1103肖工Ⅱ线 | 肖南2#公变 | 400 | 0
1259 | 临清供电公司 | 临清110kV肖寨变电站 | 金郝庄供电所 | 10kV1103肖工Ⅱ线 | 孟西2#公变 | 400 | 0
1260 | 临清供电公司 | 临清35kV金郝庄变电站 | 金郝庄供电所 | 10kV1105金西线 | 周庄 | 200 | 0
1261 | 临清供电公司 | 临清35kV金郝庄变电站 | 金郝庄供电所 | 10kV1105金西线 | 刘公庄村3号井井通 | 100 | 0
1262 | 临清供电公司 | 临清35kV金郝庄变电站 | 金郝庄供电所 | 10kV1105金西线 | 刘公庄村6号井井通 | 200 | 0
1263 | 临清供电公司 | 临清35kV金郝庄变电站 | 金郝庄供电所 | 10kV1105金西线 | 金西村1号井井通 | 200 | 0
1264 | 临清供电公司 | 临清35kV金郝庄变电站 | 金郝庄供电所 | 10kV1105金西线 | 刘公庄村2号井井通 | 200 | 0
1265 | 临清供电公司 | 临清35kV金郝庄变电站 | 金郝庄供电所 | 10kV1105金西线 | 野村寨村南井井通 | 200 | 0
1266 | 临清供电公司 | 临清35kV金郝庄变电站 | 金郝庄供电所 | 10kV1105金西线 | 10kV金西线104支10-01G东张井井通台架 | 200 | 0
1267 | 临清供电公司 | 临清35kV金郝庄变电站 | 金郝庄供电所 | 10kV1105金西线 | 夏庄2# | 200 | 0
1268 | 临清供电公司 | 临清35kV金郝庄变电站 | 金郝庄供电所 | 10kV1105金西线 | 野村寨3#公变 | 400 | 0
1269 | 临清供电公司 | 临清35kV金郝庄变电站 | 金郝庄供电所 | 10kV1105金西线 | 野村寨南 | 200 | 0
1270 | 临清供电公司 | 临清35kV金郝庄变电站 | 金郝庄供电所 | 10kV1105金西线 | 刘公庄2#公变 | 400 | 0
1271 | 临清供电公司 | 临清35kV金郝庄变电站 | 金郝庄供电所 | 10kV1105金西线 | 刘公庄2#公变 | 400 | 0
1272 | 临清供电公司 | 临清35kV金郝庄变电站 | 金郝庄供电所 | 10kV1105金西线 | 野村寨 | 200 | 0
1273 | 临清供电公司 | 临清35kV金郝庄变电站 | 金郝庄供电所 | 10kV1105金西线 | 西张 | 200 | 0
1274 | 临清供电公司 | 临清35kV金郝庄变电站 | 金郝庄供电所 | 10kV1105金西线 | 代庄2#公变 | 160 | 0
1275 | 临清供电公司 | 临清35kV金郝庄变电站 | 金郝庄供电所 | 10kV1105金西线 | 野村寨西 | 200 | 0
1276 | 临清供电公司 | 临清35kV金郝庄变电站 | 金郝庄供电所 | 10kV1105金西线 | 马庄村井井通 | 200 | 0
1277 | 临清供电公司 | 临清35kV金郝庄变电站 | 金郝庄供电所 | 10kV1105金西线 | 夏庄村3号井井通 | 100 | 0
1278 | 临清供电公司 | 临清35kV金郝庄变电站 | 金郝庄供电所 | 10kV1105金西线 | 夏庄村2号井井通 | 100 | 0
1279 | 临清供电公司 | 临清35kV金郝庄变电站 | 金郝庄供电所 | 10kV1105金西线 | 野村寨村北井井通 | 200 | 0
1280 | 临清供电公司 | 临清35kV金郝庄变电站 | 金郝庄供电所 | 10kV1105金西线 | 代庄村1号井井通 | 100 | 0
1281 | 临清供电公司 | 临清35kV金郝庄变电站 | 金郝庄供电所 | 10kV1105金西线 | 代庄村4号井井通 | 200 | 0
1282 | 临清供电公司 | 临清35kV金郝庄变电站 | 金郝庄供电所 | 10kV1105金西线 | 刘公庄村5号井井通 | 100 | 0
1283 | 临清供电公司 | 临清35kV金郝庄变电站 | 金郝庄供电所 | 10kV1105金西线 | 代庄村3号井井通 | 100 | 0
1284 | 临清供电公司 | 临清35kV金郝庄变电站 | 金郝庄供电所 | 10kV1105金西线 | 夏庄村5号井井通 | 100 | 0
1285 | 临清供电公司 | 临清35kV金郝庄变电站 | 金郝庄供电所 | 10kV1105金西线 | 刘公庄公变 | 200 | 0
1286 | 临清供电公司 | 临清35kV金郝庄变电站 | 金郝庄供电所 | 10kV1105金西线 | 代庄公变 | 200 | 0
1287 | 临清供电公司 | 临清35kV金郝庄变电站 | 金郝庄供电所 | 10kV1105金西线 | 野村寨#2 | 400 | 0
1288 | 临清供电公司 | 临清35kV金郝庄变电站 | 金郝庄供电所 | 10kV1105金西线 | 代庄 | 200 | 0
1289 | 临清供电公司 | 临清35kV金郝庄变电站 | 金郝庄供电所 | 10kV1105金西线 | 代庄村2号井井通 | 100 | 0
1290 | 临清供电公司 | 临清35kV金郝庄变电站 | 金郝庄供电所 | 10kV1105金西线 | 周庄村3号井井通 | 200 | 0
1291 | 临清供电公司 | 临清35kV金郝庄变电站 | 金郝庄供电所 | 10kV1105金西线 | 周庄村1号井井通 | 100 | 0
1292 | 临清供电公司 | 临清35kV金郝庄变电站 | 金郝庄供电所 | 10kV1105金西线 | 刘公庄村4号井井通 | 200 | 0
1293 | 临清供电公司 | 临清35kV金郝庄变电站 | 金郝庄供电所 | 10kV1105金西线 | 西张村井井通 | 200 | 0
1294 | 临清供电公司 | 临清35kV金郝庄变电站 | 金郝庄供电所 | 10kV1105金西线 | 濮庄村井井通 | 200 | 0
1295 | 临清供电公司 | 临清35kV金郝庄变电站 | 金郝庄供电所 | 10kV1105金西线 | 周庄村2号井井通 | 100 | 0
1296 | 临清供电公司 | 临清35kV金郝庄变电站 | 金郝庄供电所 | 10kV1105金西线 | 东张村井井通 | 100 | 0
1297 | 临清供电公司 | 临清35kV金郝庄变电站 | 金郝庄供电所 | 10kV1105金西线 | 东张2号公变 | 400 | 0
1298 | 临清供电公司 | 临清35kV金郝庄变电站 | 金郝庄供电所 | 10kV1105金西线 | 东张2号公变 | 400 | 0
1299 | 临清供电公司 | 临清35kV金郝庄变电站 | 金郝庄供电所 | 10kV1105金西线 | 野村寨村2井井通 | 100 | 0
1300 | 临清供电公司 | 临清35kV金郝庄变电站 | 金郝庄供电所 | 10kV1105金西线 | 刘公庄村1号井井通 | 100 | 0
1301 | 临清供电公司 | 临清35kV金郝庄变电站 | 金郝庄供电所 | 10kV1105金西线 | 金东村1号井井通 | 100 | 0
1302 | 临清供电公司 | 临清35kV金郝庄变电站 | 金郝庄供电所 | 10kV1105金西线 | 夏庄 | 200 | 0
1303 | 临清供电公司 | 临清35kV金郝庄变电站 | 金郝庄供电所 | 10kV1105金西线 | 夏庄2号 | 200 | 0
1304 | 临清供电公司 | 临清35kV金郝庄变电站 | 金郝庄供电所 | 10kV1105金西线 | 东张 | 160 | 0
1305 | 临清供电公司 | 临清35kV金郝庄变电站 | 金郝庄供电所 | 10kV1105金西线 | 东张 | 160 | 0
1306 | 临清供电公司 | 临清35kV金郝庄变电站 | 金郝庄供电所 | 10kV1105金西线 | 刘公庄 | 250 | 0
1307 | 临清供电公司 | 临清35kV金郝庄变电站 | 金郝庄供电所 | 10kV1105金西线 | 卜庄 | 200 | 0
1308 | 临清供电公司 | 临清35kV金郝庄变电站 | 金郝庄供电所 | 10kV1105金西线 | 周庄公变 | 315 | 0
1309 | 临清供电公司 | 临清110kV肖寨变电站 | 金郝庄供电所 | 10kV1105肖工线 | 孟西村1号井井通 | 100 | 0
1310 | 临清供电公司 | 临清110kV肖寨变电站 | 金郝庄供电所 | 10kV1105肖工线 | 孙庄 | 160 | 0
1311 | 临清供电公司 | 临清110kV肖寨变电站 | 金郝庄供电所 | 10kV1105肖工线 | 10kV肖工线31-03G孟西台架 | 200 | 0
1312 | 临清供电公司 | 临清110kV肖寨变电站 | 金郝庄供电所 | 10kV1105肖工线 | 肖南村4号井井通 | 100 | 0
1313 | 临清供电公司 | 临清110kV肖寨变电站 | 金郝庄供电所 | 10kV1105肖工线 | 孙庄村井井通 | 100 | 0
1314 | 临清供电公司 | 临清35kV金郝庄变电站 | 金郝庄供电所 | 10kV1106金马线 | 海坡村1号井井通 | 100 | 0
1315 | 临清供电公司 | 临清35kV金郝庄变电站 | 金郝庄供电所 | 10kV1106金马线 | 由庄村2号井井通 | 100 | 0
1316 | 临清供电公司 | 临清35kV金郝庄变电站 | 金郝庄供电所 | 10kV1106金马线 | 金西村2号井井通 | 100 | 0
1317 | 临清供电公司 | 临清35kV金郝庄变电站 | 金郝庄供电所 | 10kV1106金马线 | 高庄村2号井井通 | 200 | 0
1318 | 临清供电公司 | 临清35kV金郝庄变电站 | 金郝庄供电所 | 10kV1106金马线 | 金炉店村2号井井通 | 100 | 0
1319 | 临清供电公司 | 临清35kV金郝庄变电站 | 金郝庄供电所 | 10kV1106金马线 | 由庄村东井井通 | 100 | 0
1320 | 临清供电公司 | 临清35kV金郝庄变电站 | 金郝庄供电所 | 10kV1106金马线 | 由庄村1号井井通 | 100 | 0
1321 | 临清供电公司 | 临清35kV金郝庄变电站 | 金郝庄供电所 | 10kV1106金马线 | 方屯 | 200 | 0
1322 | 临清供电公司 | 临清35kV金郝庄变电站 | 金郝庄供电所 | 10kV1106金马线 | 高庄2#公变 | 200 | 0
1323 | 临清供电公司 | 临清35kV金郝庄变电站 | 金郝庄供电所 | 10kV1106金马线 | 由庄2#公变 | 400 | 0
1324 | 临清供电公司 | 临清35kV金郝庄变电站 | 金郝庄供电所 | 10kV1106金马线 | 由庄2#公变 | 400 | 0
1325 | 临清供电公司 | 临清35kV金郝庄变电站 | 金郝庄供电所 | 10kV1106金马线 | 高庄公变4# | 400 | 0
1326 | 临清供电公司 | 临清35kV金郝庄变电站 | 金郝庄供电所 | 10kV1106金马线 | 10kV金马线73-03G由庄台架 | 200 | 0
1327 | 临清供电公司 | 临清35kV金郝庄变电站 | 金郝庄供电所 | 10kV1106金马线 | 海坡村2号井井通 | 200 | 0
1328 | 临清供电公司 | 临清35kV金郝庄变电站 | 金郝庄供电所 | 10kV1106金马线 | 高庄村3号井井通 | 100 | 0
1329 | 临清供电公司 | 临清35kV金郝庄变电站 | 金郝庄供电所 | 10kV1106金马线 | 程马庄村1号井井通 | 50 | 0
1330 | 临清供电公司 | 临清35kV金郝庄变电站 | 金郝庄供电所 | 10kV1106金马线 | 程马庄村3号井井通 | 100 | 0
1331 | 临清供电公司 | 临清35kV金郝庄变电站 | 金郝庄供电所 | 10kV1106金马线 | 高庄村8号井井通 | 100 | 0
1332 | 临清供电公司 | 临清35kV金郝庄变电站 | 金郝庄供电所 | 10kV1106金马线 | 高庄村7号井井通 | 100 | 0
1333 | 临清供电公司 | 临清35kV金郝庄变电站 | 金郝庄供电所 | 10kV1106金马线 | 高庄村5号井井通 | 100 | 0
1334 | 临清供电公司 | 临清35kV金郝庄变电站 | 金郝庄供电所 | 10kV1106金马线 | 高庄村6号井井通 | 200 | 0
1335 | 临清供电公司 | 临清35kV金郝庄变电站 | 金郝庄供电所 | 10kV1106金马线 | 高庄 | 315 | 0
1336 | 临清供电公司 | 临清35kV金郝庄变电站 | 金郝庄供电所 | 10kV1106金马线 | 高庄3#公变 | 400 | 0
1337 | 临清供电公司 | 临清35kV金郝庄变电站 | 金郝庄供电所 | 10kV1106金马线 | 高庄3#公变 | 400 | 0
1338 | 临清供电公司 | 临清35kV金郝庄变电站 | 金郝庄供电所 | 10kV1106金马线 | 东张村2号井井通 | 100 | 0
1339 | 临清供电公司 | 临清35kV金郝庄变电站 | 金郝庄供电所 | 10kV1106金马线 | 金西村3号井井通 | 100 | 0
1340 | 临清供电公司 | 临清35kV金郝庄变电站 | 金郝庄供电所 | 10kV1106金马线 | 程马庄村2号井井通 | 100 | 0
1341 | 临清供电公司 | 临清35kV金郝庄变电站 | 金郝庄供电所 | 10kV1106金马线 | 高庄村4号井井通 | 100 | 0
1342 | 临清供电公司 | 临清35kV金郝庄变电站 | 金郝庄供电所 | 10kV1106金马线 | 由庄村3号井井通 | 200 | 0
1343 | 临清供电公司 | 临清35kV金郝庄变电站 | 金郝庄供电所 | 10kV1106金马线 | 高庄村1号井井通 | 200 | 0
1344 | 临清供电公司 | 临清35kV金郝庄变电站 | 金郝庄供电所 | 10kV1106金马线 | 由庄 | 315 | 0
1345 | 临清供电公司 | 临清35kV金郝庄变电站 | 金郝庄供电所 | 10kV1106金马线 | 海坡2# | 200 | 0
1346 | 临清供电公司 | 临清35kV金郝庄变电站 | 金郝庄供电所 | 10kV1106金马线 | 由庄东 | 100 | 0
1347 | 临清供电公司 | 临清35kV金郝庄变电站 | 金郝庄供电所 | 10kV1106金马线 | 程马庄2#公变 | 315 | 0
1348 | 临清供电公司 | 临清35kV金郝庄变电站 | 金郝庄供电所 | 10kV1106金马线 | 程马庄 | 315 | 0
1349 | 临清供电公司 | 临清35kV金郝庄变电站 | 金郝庄供电所 | 10kV1106金马线 | 梁庄 | 100 | 0
1350 | 临清供电公司 | 临清35kV金郝庄变电站 | 金郝庄供电所 | 10kV1106金马线 | 海坡 | 160 | 0
1351 | 临清供电公司 | 临清110kV肖寨变电站 | 金郝庄供电所 | 10kV1108肖西线 | 赵庄村南井井通 | 100 | 0
1352 | 临清供电公司 | 临清110kV肖寨变电站 | 金郝庄供电所 | 10kV1108肖西线 | 李营子村6号井井通 | 200 | 0
1353 | 临清供电公司 | 临清110kV肖寨变电站 | 金郝庄供电所 | 10kV1108肖西线 | 李寨村4号井井通 | 100 | 0
1354 | 临清供电公司 | 临清110kV肖寨变电站 | 金郝庄供电所 | 10kV1108肖西线 | 刘芳庄村1号井井通 | 200 | 0
1355 | 临清供电公司 | 临清110kV肖寨变电站 | 金郝庄供电所 | 10kV1108肖西线 | 李寨村3号井井通 | 200 | 0
1356 | 临清供电公司 | 临清110kV肖寨变电站 | 金郝庄供电所 | 10kV1108肖西线 | 李寨村1号井井通 | 200 | 0
1357 | 临清供电公司 | 临清110kV肖寨变电站 | 金郝庄供电所 | 10kV1108肖西线 | 李营子村5号井井通 | 200 | 0
1358 | 临清供电公司 | 临清110kV肖寨变电站 | 金郝庄供电所 | 10kV1108肖西线 | 宋洼 | 250 | 0
1359 | 临清供电公司 | 临清110kV肖寨变电站 | 金郝庄供电所 | 10kV1108肖西线 | 宋洼2#公变 | 200 | 0
1360 | 临清供电公司 | 临清110kV肖寨变电站 | 金郝庄供电所 | 10kV1108肖西线 | 刘芳庄3# | 400 | 0
1361 | 临清供电公司 | 临清110kV肖寨变电站 | 金郝庄供电所 | 10kV1108肖西线 | 刘芳庄2#公变 | 200 | 0
1362 | 临清供电公司 | 临清110kV肖寨变电站 | 金郝庄供电所 | 10kV1108肖西线 | 孔官屯 | 200 | 0
1363 | 临清供电公司 | 临清110kV肖寨变电站 | 金郝庄供电所 | 10kV1108肖西线 | 宋洼村东北井井通 | 100 | 0
1364 | 临清供电公司 | 临清110kV肖寨变电站 | 金郝庄供电所 | 10kV1108肖西线 | 宋洼村西井井通 | 100 | 0
1365 | 临清供电公司 | 临清110kV肖寨变电站 | 金郝庄供电所 | 10kV1108肖西线 | 肖南村西南井井通 | 250 | 0
1366 | 临清供电公司 | 临清110kV肖寨变电站 | 金郝庄供电所 | 10kV1108肖西线 | 赵庄村北井井通 | 100 | 0
1367 | 临清供电公司 | 临清110kV肖寨变电站 | 金郝庄供电所 | 10kV1108肖西线 | 刘芳庄村2号井井通 | 100 | 0
1368 | 临清供电公司 | 临清110kV肖寨变电站 | 金郝庄供电所 | 10kV1108肖西线 | 刘芳庄村3号井井通 | 400 | 0
1369 | 临清供电公司 | 临清110kV肖寨变电站 | 金郝庄供电所 | 10kV1108肖西线 | 李寨村2号井井通 | 250 | 0
1370 | 临清供电公司 | 临清110kV肖寨变电站 | 金郝庄供电所 | 10kV1108肖西线 | 张炉村井井通 | 100 | 0
1371 | 临清供电公司 | 临清110kV肖寨变电站 | 金郝庄供电所 | 10kV1108肖西线 | 宋洼村东南井井通 | 200 | 0
1372 | 临清供电公司 | 临清110kV肖寨变电站 | 金郝庄供电所 | 10kV1108肖西线 | 孔官屯村1号井井通 | 200 | 0
1373 | 临清供电公司 | 临清110kV肖寨变电站 | 金郝庄供电所 | 10kV1108肖西线 | 刘芳庄村4号井井通 | 200 | 0
1374 | 临清供电公司 | 临清110kV肖寨变电站 | 金郝庄供电所 | 10kV1108肖西线 | 肖西村井井通 | 200 | 0
1375 | 临清供电公司 | 临清110kV肖寨变电站 | 金郝庄供电所 | 10kV1108肖西线 | 李营子村4号井井通 | 200 | 0
1376 | 临清供电公司 | 临清110kV肖寨变电站 | 金郝庄供电所 | 10kV1108肖西线 | 张炉 | 250 | 0
1377 | 临清供电公司 | 临清110kV肖寨变电站 | 金郝庄供电所 | 10kV1108肖西线 | 李寨2 | 200 | 0
1378 | 临清供电公司 | 临清110kV肖寨变电站 | 金郝庄供电所 | 10kV1108肖西线 | 李寨 | 250 | 0
1379 | 临清供电公司 | 临清110kV肖寨变电站 | 金郝庄供电所 | 10kV1108肖西线 | 赵庄村 | 200 | 0
1380 | 临清供电公司 | 临清110kV肖寨变电站 | 金郝庄供电所 | 10kV1108肖西线 | 孔官屯3# | 200 | 0
1381 | 临清供电公司 | 临清110kV肖寨变电站 | 金郝庄供电所 | 10kV1108肖西线 | 李寨-4公变 | 400 | 0
1382 | 临清供电公司 | 临清110kV肖寨变电站 | 金郝庄供电所 | 10kV1108肖西线 | 孔官屯1#公变 | 100 | 0
1383 | 临清供电公司 | 临清110kV肖寨变电站 | 金郝庄供电所 | 10kV1108肖西线 | 李寨3 | 100 | 0
1384 | 临清供电公司 | 临清110kV肖寨变电站 | 金郝庄供电所 | 10kV1108肖西线 | 刘芳庄 | 200 | 0
1385 | 临清供电公司 | 临清110kV肖寨变电站 | 金郝庄供电所 | 10kV1108肖西线 | 肖西村 | 400 | 0
1386 | 临清供电公司 | 临清35kV金郝庄变电站 | 金郝庄供电所 | 10kV1201金高线 | 新南公变 | 200 | 0
1387 | 临清供电公司 | 临清35kV金郝庄变电站 | 金郝庄供电所 | 10kV1201金高线 | 新南村4号井井通 | 100 | 0
1388 | 临清供电公司 | 临清35kV金郝庄变电站 | 金郝庄供电所 | 10kV1201金高线 | 新南村1号井井通 | 200 | 0
1389 | 临清供电公司 | 临清35kV金郝庄变电站 | 金郝庄供电所 | 10kV1201金高线 | 新东村2号井井通 | 200 | 0
1390 | 临清供电公司 | 临清35kV金郝庄变电站 | 金郝庄供电所 | 10kV1201金高线 | 新南工业园井井通北 | 200 | 0
1391 | 临清供电公司 | 临清35kV金郝庄变电站 | 金郝庄供电所 | 10kV1201金高线 | 10kV金高线44-01G张南井井通台架 | 200 | 0
1392 | 临清供电公司 | 临清35kV金郝庄变电站 | 金郝庄供电所 | 10kV1201金高线 | 新南 | 400 | 0
1393 | 临清供电公司 | 临清35kV金郝庄变电站 | 金郝庄供电所 | 10kV1201金高线 | 监生庄村1号井井通 | 100 | 0
1394 | 临清供电公司 | 临清35kV金郝庄变电站 | 金郝庄供电所 | 10kV1201金高线 | 新东公变3# | 160 | 0
1395 | 临清供电公司 | 临清35kV金郝庄变电站 | 金郝庄供电所 | 10kV1201金高线 | 新东公变3# | 160 | 0
1396 | 临清供电公司 | 临清35kV金郝庄变电站 | 金郝庄供电所 | 10kV1201金高线 | 新南2#公变 | 200 | 0
1397 | 临清供电公司 | 临清35kV金郝庄变电站 | 金郝庄供电所 | 10kV1201金高线 | 新东 | 400 | 0
1398 | 临清供电公司 | 临清35kV金郝庄变电站 | 金郝庄供电所 | 10kV1201金高线 | 新南村2号井井通 | 100 | 0
1399 | 临清供电公司 | 临清35kV金郝庄变电站 | 金郝庄供电所 | 10kV1201金高线 | 张南3号井井通 | 100 | 0
1400 | 临清供电公司 | 临清35kV金郝庄变电站 | 金郝庄供电所 | 10kV1201金高线 | 张南2号井井通 | 100 | 0
1401 | 临清供电公司 | 临清35kV金郝庄变电站 | 金郝庄供电所 | 10kV1201金高线 | 新东4#公变 | 400 | 0
1402 | 临清供电公司 | 临清35kV金郝庄变电站 | 金郝庄供电所 | 10kV1201金高线 | 张南1号井井通 | 200 | 0
1403 | 临清供电公司 | 临清35kV金郝庄变电站 | 金郝庄供电所 | 10kV1201金高线 | 新南村3号井井通 | 200 | 0
1404 | 临清供电公司 | 临清35kV金郝庄变电站 | 金郝庄供电所 | 10kV1201金高线 | 新南村5号井井通 | 100 | 0
1405 | 临清供电公司 | 临清35kV金郝庄变电站 | 金郝庄供电所 | 10kV1201金高线 | 新东村1号井井通 | 200 | 0
1406 | 临清供电公司 | 临清35kV金郝庄变电站 | 金郝庄供电所 | 10kV1201金高线 | 田庄 | 400 | 0
1407 | 临清供电公司 | 临清35kV金郝庄变电站 | 金郝庄供电所 | 10kV1201金高线 | 新南#2 | 200 | 0
1408 | 临清供电公司 | 临清35kV金郝庄变电站 | 金郝庄供电所 | 10kV1201金高线 | 新南4#公变 | 200 | 0
1409 | 临清供电公司 | 临清35kV金郝庄变电站 | 金郝庄供电所 | 10kV1201金高线 | 张南3#公变 | 400 | 0
1410 | 临清供电公司 | 临清35kV金郝庄变电站 | 金郝庄供电所 | 10kV1201金高线 | 新南村工业园南井井通 | 200 | 0
1411 | 临清供电公司 | 临清110kV肖寨变电站 | 金郝庄供电所 | 10kV1201肖谷线 | 孟东村2号井井通 | 100 | 0
1412 | 临清供电公司 | 临清110kV肖寨变电站 | 金郝庄供电所 | 10kV1201肖谷线 | 孟东村北井井通 | 200 | 0
1413 | 临清供电公司 | 临清110kV肖寨变电站 | 金郝庄供电所 | 10kV1201肖谷线 | 谷庄村东井井通 | 50 | 0
1414 | 临清供电公司 | 临清110kV肖寨变电站 | 金郝庄供电所 | 10kV1201肖谷线 | 张北3号井井通 | 100 | 0
1415 | 临清供电公司 | 临清110kV肖寨变电站 | 金郝庄供电所 | 10kV1201肖谷线 | 谷庄3# | 200 | 0
1416 | 临清供电公司 | 临清110kV肖寨变电站 | 金郝庄供电所 | 10kV1201肖谷线 | 东孙村水厂南井井通 | 250 | 0
1417 | 临清供电公司 | 临清110kV肖寨变电站 | 金郝庄供电所 | 10kV1201肖谷线 | 谷庄村西井井通 | 50 | 0
1418 | 临清供电公司 | 临清110kV肖寨变电站 | 金郝庄供电所 | 10kV1201肖谷线 | 张北5号井井通 | 100 | 0
1419 | 临清供电公司 | 临清110kV肖寨变电站 | 金郝庄供电所 | 10kV1201肖谷线 | 谷庄公变2# | 200 | 0
1420 | 临清供电公司 | 临清110kV肖寨变电站 | 金郝庄供电所 | 10kV1201肖谷线 | 谷庄 | 200 | 0
1421 | 临清供电公司 | 临清35kV金郝庄变电站 | 金郝庄供电所 | 10kV1202金东线 | 金西村煤改电南 | 200 | 0
1422 | 临清供电公司 | 临清35kV金郝庄变电站 | 金郝庄供电所 | 10kV1202金东线 | 金郝庄乡政府公变变压器 | 315 | 0
1423 | 临清供电公司 | 临清35kV金郝庄变电站 | 金郝庄供电所 | 10kV1202金东线 | 张北2号井井通 | 100 | 0
1424 | 临清供电公司 | 临清35kV金郝庄变电站 | 金郝庄供电所 | 10kV1202金东线 | 金炉店村3号井井通 | 200 | 0
1425 | 临清供电公司 | 临清35kV金郝庄变电站 | 金郝庄供电所 | 10kV1202金东线 | 张北4号井井通 | 160 | 0
1426 | 临清供电公司 | 临清35kV金郝庄变电站 | 金郝庄供电所 | 10kV1202金东线 | 金东村煤改电200 | 200 | 0
1427 | 临清供电公司 | 临清35kV金郝庄变电站 | 金郝庄供电所 | 10kV1202金东线 | 新北3#公变 | 200 | 0
1428 | 临清供电公司 | 临清35kV金郝庄变电站 | 金郝庄供电所 | 10kV1202金东线 | 商业街5#公变 | 400 | 0
1429 | 临清供电公司 | 临清35kV金郝庄变电站 | 金郝庄供电所 | 10kV1202金东线 | 新北2#公变 | 400 | 0
1430 | 临清供电公司 | 临清35kV金郝庄变电站 | 金郝庄供电所 | 10kV1202金东线 | 新北 | 400 | 0
1431 | 临清供电公司 | 临清35kV金郝庄变电站 | 金郝庄供电所 | 10kV1202金东线 | 新北 | 400 | 0
1432 | 临清供电公司 | 临清35kV金郝庄变电站 | 金郝庄供电所 | 10kV1202金东线 | 金炉店 | 200 | 0
1433 | 临清供电公司 | 临清35kV金郝庄变电站 | 金郝庄供电所 | 10kV1202金东线 | 马庄#2 | 400 | 0
1434 | 临清供电公司 | 临清35kV金郝庄变电站 | 金郝庄供电所 | 10kV1202金东线 | 张北4# | 200 | 0
1435 | 临清供电公司 | 临清35kV金郝庄变电站 | 金郝庄供电所 | 10kV1202金东线 | 张北4# | 200 | 0
1436 | 临清供电公司 | 临清35kV金郝庄变电站 | 金郝庄供电所 | 10kV1202金东线 | 金炉店 | 200 | 0
1437 | 临清供电公司 | 临清35kV金郝庄变电站 | 金郝庄供电所 | 10kV1202金东线 | 金西 | 200 | 0
1438 | 临清供电公司 | 临清35kV金郝庄变电站 | 金郝庄供电所 | 10kV1202金东线 | 金东村乡政府南井井通 | 200 | 0
1439 | 临清供电公司 | 临清35kV金郝庄变电站 | 金郝庄供电所 | 10kV1202金东线 | 金炉店村4号井井通 | 200 | 0
1440 | 临清供电公司 | 临清35kV金郝庄变电站 | 金郝庄供电所 | 10kV1202金东线 | 张南#2 | 200 | 0
1441 | 临清供电公司 | 临清35kV金郝庄变电站 | 金郝庄供电所 | 10kV1202金东线 | 张北1号井井通 | 50 | 0
1442 | 临清供电公司 | 临清35kV金郝庄变电站 | 金郝庄供电所 | 10kV1202金东线 | 金东村井井通 | 100 | 0
1443 | 临清供电公司 | 临清35kV金郝庄变电站 | 金郝庄供电所 | 10kV1202金东线 | 张伴屯村南煤改电2号 | 200 | 0
1444 | 临清供电公司 | 临清35kV金郝庄变电站 | 金郝庄供电所 | 10kV1202金东线 | 金炉店村1号井井通 | 200 | 0
1445 | 临清供电公司 | 临清35kV金郝庄变电站 | 金郝庄供电所 | 10kV1202金东线 | 金炉店东公变 | 200 | 0
1446 | 临清供电公司 | 临清35kV金郝庄变电站 | 金郝庄供电所 | 10kV1202金东线 | 张南 | 250 | 0
1447 | 临清供电公司 | 临清35kV金郝庄变电站 | 金郝庄供电所 | 10kV1202金东线 | 金西公变2# | 400 | 0
1448 | 临清供电公司 | 临清35kV金郝庄变电站 | 金郝庄供电所 | 10kV1202金东线 | 张伴屯村南扶贫 | 200 | 0
1449 | 临清供电公司 | 临清35kV金郝庄变电站 | 金郝庄供电所 | 10kV1202金东线 | 张伴屯村北煤改电4号 | 200 | 0
1450 | 临清供电公司 | 临清35kV金郝庄变电站 | 金郝庄供电所 | 10kV1202金东线 | 张北#2 | 200 | 0
1451 | 临清供电公司 | 临清35kV金郝庄变电站 | 金郝庄供电所 | 10kV1202金东线 | 新东2#公变 | 200 | 0
1452 | 临清供电公司 | 临清35kV金郝庄变电站 | 金郝庄供电所 | 10kV1202金东线 | 金东 | 200 | 0
1453 | 临清供电公司 | 临清35kV金郝庄变电站 | 金郝庄供电所 | 10kV1202金东线 | 金炉店西公变 | 200 | 0
1454 | 临清供电公司 | 临清35kV金郝庄变电站 | 金郝庄供电所 | 10kV1202金东线 | 张北6#公变 | 200 | 0
1455 | 临清供电公司 | 临清35kV金郝庄变电站 | 金郝庄供电所 | 10kV1202金东线 | 金东2# | 200 | 0
1456 | 临清供电公司 | 临清35kV金郝庄变电站 | 金郝庄供电所 | 10kV1202金东线 | 张北 | 100 | 0
1457 | 临清供电公司 | 临清35kV金郝庄变电站 | 金郝庄供电所 | 10kV1202金东线 | 商业街3# | 400 | 0
1458 | 临清供电公司 | 临清35kV金郝庄变电站 | 金郝庄供电所 | 10kV1202金东线 | 张伴屯村北煤改电3号 | 200 | 0
1459 | 临清供电公司 | 临清35kV金郝庄变电站 | 金郝庄供电所 | 10kV1202金东线 | 商业街2# | 400 | 0
1460 | 临清供电公司 | 临清35kV金郝庄变电站 | 金郝庄供电所 | 10kV1202金东线 | 金东村煤改电400 | 400 | 0
1461 | 临清供电公司 | 临清35kV金郝庄变电站 | 金郝庄供电所 | 10kV1202金东线 | 马庄公变 | 160 | 0
1462 | 临清供电公司 | 临清35kV金郝庄变电站 | 金郝庄供电所 | 10kV1202金东线 | 马庄 | 315 | 0
1463 | 临清供电公司 | 临清35kV金郝庄变电站 | 金郝庄供电所 | 10kV1202金东线 | 张伴屯村南煤改电1号 | 200 | 0
1464 | 临清供电公司 | 临清35kV金郝庄变电站 | 金郝庄供电所 | 10kV1202金东线 | 马庄村煤改电1 | 200 | 0
1465 | 临清供电公司 | 临清35kV金郝庄变电站 | 金郝庄供电所 | 10kV1202金东线 | 金西村煤改电北 | 200 | 0
1466 | 临清供电公司 | 临清35kV金郝庄变电站 | 金郝庄供电所 | 10kV1202金东线 | 马庄村煤改电2 | 200 | 0
1467 | 临清供电公司 | 临清35kV金郝庄变电站 | 金郝庄供电所 | 10kV1202金东线 | 张伴屯村北煤改电2号 | 200 | 0
1468 | 临清供电公司 | 临清35kV金郝庄变电站 | 金郝庄供电所 | 10kV1202金东线 | 张伴屯村北煤改电1号 | 200 | 0
1469 | 临清供电公司 | 临清110kV肖寨变电站 | 金郝庄供电所 | 10kV1203肖东线 | 孟东村1号井井通 | 100 | 0
1470 | 临清供电公司 | 临清110kV肖寨变电站 | 金郝庄供电所 | 10kV1203肖东线 | 任中村 | 400 | 0
1471 | 临清供电公司 | 临清110kV肖寨变电站 | 金郝庄供电所 | 10kV1203肖东线 | 孟东 | 315 | 0
1472 | 临清供电公司 | 临清35kV金郝庄变电站 | 金郝庄供电所 | 10kV1204金工线 | 西孙村西井井通 | 250 | 0
1473 | 临清供电公司 | 临清35kV金郝庄变电站 | 金郝庄供电所 | 10kV1204金工线 | 东孙公变 | 315 | 0
1474 | 临清供电公司 | 临清35kV金郝庄变电站 | 金郝庄供电所 | 10kV1204金工线 | 冯杨 | 200 | 0
1475 | 临清供电公司 | 临清35kV金郝庄变电站 | 金郝庄供电所 | 10kV1204金工线 | 冯杨 | 200 | 0
1476 | 临清供电公司 | 临清35kV金郝庄变电站 | 金郝庄供电所 | 10kV1204金工线 | 冯杨2#公变 | 200 | 0
1477 | 临清供电公司 | 临清35kV金郝庄变电站 | 金郝庄供电所 | 10kV1204金工线 | 东孙 | 160 | 0
1478 | 临清供电公司 | 临清35kV金郝庄变电站 | 金郝庄供电所 | 10kV1204金工线 | 10kV金工线01-01G金郝庄供电所营业厅台架 | 100 | 0
1479 | 临清供电公司 | 临清35kV金郝庄变电站 | 金郝庄供电所 | 10kV1204金工线 | 西孙 | 200 | 0
1480 | 临清供电公司 | 临清35kV金郝庄变电站 | 金郝庄供电所 | 10kV1204金工线 | 西孙 | 200 | 0
1481 | 临清供电公司 | 临清35kV金郝庄变电站 | 金郝庄供电所 | 10kV1204金工线 | 新东村4号井井通 | 100 | 0
1482 | 临清供电公司 | 临清35kV金郝庄变电站 | 金郝庄供电所 | 10kV1204金工线 | 新东村3号井井通 | 100 | 0
1483 | 临清供电公司 | 临清35kV金郝庄变电站 | 金郝庄供电所 | 10kV1204金工线 | 西孙村南井井通 | 200 | 0
1484 | 临清供电公司 | 临清35kV金郝庄变电站 | 金郝庄供电所 | 10kV1204金工线 | 新北村65杆井井通 | 200 | 0
1485 | 临清供电公司 | 临清35kV金郝庄变电站 | 金郝庄供电所 | 10kV1204金工线 | 新北村53杆井井通 | 200 | 0
1486 | 临清供电公司 | 临清35kV金郝庄变电站 | 金郝庄供电所 | 10kV1204金工线 | 冯杨村西井井通 | 200 | 0
1487 | 临清供电公司 | 临清35kV金郝庄变电站 | 金郝庄供电所 | 10kV1204金工线 | 冯杨3#公变 | 200 | 0
1488 | 临清供电公司 | 临清35kV金郝庄变电站 | 金郝庄供电所 | 10kV1204金工线 | 西孙2#公变 | 200 | 0
1489 | 临清供电公司 | 临清35kV金郝庄变电站 | 金郝庄供电所 | 10kV1204金工线 | 东孙#2 | 160 | 0
1490 | 临清供电公司 | 临清110kV肖寨变电站 | 金郝庄供电所 | 10kV1208肖刘线 | 杜洼村2号井井通 | 200 | 0
1491 | 临清供电公司 | 临清110kV肖寨变电站 | 金郝庄供电所 | 10kV1208肖刘线 | 任官屯村4号井井通 | 100 | 0
1492 | 临清供电公司 | 临清110kV肖寨变电站 | 金郝庄供电所 | 10kV1208肖刘线 | 李洼村2号井井通 | 100 | 0
1493 | 临清供电公司 | 临清110kV肖寨变电站 | 金郝庄供电所 | 10kV1208肖刘线 | 任中村1号井井通 | 100 | 0
1494 | 临清供电公司 | 临清110kV肖寨变电站 | 金郝庄供电所 | 10kV1208肖刘线 | 任官屯村5号井井通 | 200 | 0
1495 | 临清供电公司 | 临清110kV肖寨变电站 | 金郝庄供电所 | 10kV1208肖刘线 | 杜洼村15杆井井通 | 200 | 0
1496 | 临清供电公司 | 临清110kV肖寨变电站 | 金郝庄供电所 | 10kV1208肖刘线 | 杜洼村21杆井井通 | 100 | 0
1497 | 临清供电公司 | 临清110kV肖寨变电站 | 金郝庄供电所 | 10kV1208肖刘线 | 杜洼北 | 250 | 0
1498 | 临清供电公司 | 临清110kV肖寨变电站 | 金郝庄供电所 | 10kV1208肖刘线 | 杜洼村3号井井通 | 100 | 0
1499 | 临清供电公司 | 临清110kV肖寨变电站 | 金郝庄供电所 | 10kV1208肖刘线 | 刘洼村井井通 | 100 | 0
1500 | 临清供电公司 | 临清110kV肖寨变电站 | 金郝庄供电所 | 10kV1208肖刘线 | 杜洼村1号井井通 | 100 | 0
1501 | 临清供电公司 | 临清110kV肖寨变电站 | 金郝庄供电所 | 10kV1208肖刘线 | 任西 | 400 | 0
1502 | 临清供电公司 | 临清110kV肖寨变电站 | 金郝庄供电所 | 10kV1208肖刘线 | 刘洼 | 200 | 0
1503 | 临清供电公司 | 临清110kV肖寨变电站 | 金郝庄供电所 | 10kV1208肖刘线 | 李洼村4号井井通 | 200 | 0
1504 | 临清供电公司 | 临清110kV肖寨变电站 | 金郝庄供电所 | 10kV1208肖刘线 | 李洼村1号井井通 | 100 | 0
1505 | 临清供电公司 | 临清110kV肖寨变电站 | 金郝庄供电所 | 10kV1208肖刘线 | 杜洼村4号井井通 | 100 | 0
1506 | 临清供电公司 | 临清110kV肖寨变电站 | 金郝庄供电所 | 10kV1208肖刘线 | 监生庄村2号井井通 | 100 | 0
1507 | 临清供电公司 | 临清110kV肖寨变电站 | 金郝庄供电所 | 10kV1208肖刘线 | 任中 | 250 | 0
1508 | 临清供电公司 | 临清110kV肖寨变电站 | 金郝庄供电所 | 10kV1208肖刘线 | 杜洼 | 400 | 0
1509 | 临清供电公司 | 临清110kV肖寨变电站 | 金郝庄供电所 | 10kV1208肖刘线 | 任东-1 | 400 | 0
1510 | 临清供电公司 | 临清110kV肖寨变电站 | 金郝庄供电所 | 10kV1208肖刘线 | 李洼村3号井井通 | 100 | 0
1511 | 临清供电公司 | 临清110kV肖寨变电站 | 金郝庄供电所 | 10kV1208肖刘线 | 李洼村5号井井通 | 200 | 0
1512 | 临清供电公司 | 临清110kV肖寨变电站 | 金郝庄供电所 | 10kV1208肖刘线 | 李洼 | 315 | 0
1513 | 临清供电公司 | 临清110kV肖寨变电站 | 金郝庄供电所 | 10kV1208肖刘线 | 李洼2#公变 | 200 | 0
1514 | 临清供电公司 | 临清110kV肖寨变电站 | 金郝庄供电所 | 10kV1208肖刘线 | 杜洼3号 | 315 | 0
1515 | 临清供电公司 | 临清110kV肖寨变电站 | 金郝庄供电所 | 10kV1208肖刘线 | 杜洼2#公变 | 160 | 0
1516 | 临清供电公司 | 临清110kV肖寨变电站 | 金郝庄供电所 | 10kV肖南线1204间隔 | 史庄村1号井井通 | 100 | 0
1517 | 临清供电公司 | 临清110kV肖寨变电站 | 金郝庄供电所 | 10kV肖南线1204间隔 | 孔官屯村2号井井通 | 200 | 0
1518 | 临清供电公司 | 临清110kV肖寨变电站 | 金郝庄供电所 | 10kV肖南线1204间隔 | 栗官屯村南井井通 | 200 | 0
1519 | 临清供电公司 | 临清110kV肖寨变电站 | 金郝庄供电所 | 10kV肖南线1204间隔 | 贾庄村3号井井通 | 200 | 0
1520 | 临清供电公司 | 临清110kV肖寨变电站 | 金郝庄供电所 | 10kV肖南线1204间隔 | 栗官屯村西南井井通 | 200 | 0
1521 | 临清供电公司 | 临清110kV肖寨变电站 | 金郝庄供电所 | 10kV肖南线1204间隔 | 冷东村南井井通 | 200 | 0
1522 | 临清供电公司 | 临清110kV肖寨变电站 | 金郝庄供电所 | 10kV肖南线1204间隔 | 李营子村2号井井通 | 100 | 0
1523 | 临清供电公司 | 临清110kV肖寨变电站 | 金郝庄供电所 | 10kV肖南线1204间隔 | 吴庄 | 400 | 0
1524 | 临清供电公司 | 临清110kV肖寨变电站 | 金郝庄供电所 | 10kV肖南线1204间隔 | 吴庄 | 400 | 0
1525 | 临清供电公司 | 临清110kV肖寨变电站 | 金郝庄供电所 | 10kV肖南线1204间隔 | 陈官屯2#公变 | 160 | 0
1526 | 临清供电公司 | 临清110kV肖寨变电站 | 金郝庄供电所 | 10kV肖南线1204间隔 | 冷东村北井井通 | 200 | 0
1527 | 临清供电公司 | 临清110kV肖寨变电站 | 金郝庄供电所 | 10kV肖南线1204间隔 | 栗官屯村西井井通 | 100 | 0
1528 | 临清供电公司 | 临清110kV肖寨变电站 | 金郝庄供电所 | 10kV肖南线1204间隔 | 陈官屯村西北井井通 | 200 | 0
1529 | 临清供电公司 | 临清110kV肖寨变电站 | 金郝庄供电所 | 10kV肖南线1204间隔 | 陈官屯村北井井通 | 200 | 0
1530 | 临清供电公司 | 临清110kV肖寨变电站 | 金郝庄供电所 | 10kV肖南线1204间隔 | 史庄村2号井井通 | 100 | 0
1531 | 临清供电公司 | 临清110kV肖寨变电站 | 金郝庄供电所 | 10kV肖南线1204间隔 | 史庄村3号井井通 | 100 | 0
1532 | 临清供电公司 | 临清110kV肖寨变电站 | 金郝庄供电所 | 10kV肖南线1204间隔 | 栗官屯 | 250 | 0
1533 | 临清供电公司 | 临清110kV肖寨变电站 | 金郝庄供电所 | 10kV肖南线1204间隔 | 栗官屯2#公变 | 400 | 0
1534 | 临清供电公司 | 临清110kV肖寨变电站 | 金郝庄供电所 | 10kV肖南线1204间隔 | 李营子2#公变 | 400 | 0
1535 | 临清供电公司 | 临清110kV肖寨变电站 | 金郝庄供电所 | 10kV肖南线1204间隔 | 李营子2#公变 | 400 | 0
1536 | 临清供电公司 | 临清110kV肖寨变电站 | 金郝庄供电所 | 10kV肖南线1204间隔 | 10kV肖南线30支54-01G孔官屯井井通台架 | 200 | 0
1537 | 临清供电公司 | 临清110kV肖寨变电站 | 金郝庄供电所 | 10kV肖南线1204间隔 | 刘芳庄村5号井井通 | 200 | 0
1538 | 临清供电公司 | 临清110kV肖寨变电站 | 金郝庄供电所 | 10kV肖南线1204间隔 | 贾庄村5号井井通 | 200 | 0
1539 | 临清供电公司 | 临清110kV肖寨变电站 | 金郝庄供电所 | 10kV肖南线1204间隔 | 贾庄村6号井井通 | 100 | 0
1540 | 临清供电公司 | 临清110kV肖寨变电站 | 金郝庄供电所 | 10kV肖南线1204间隔 | 吴庄村井井通 | 200 | 0
1541 | 临清供电公司 | 临清110kV肖寨变电站 | 金郝庄供电所 | 10kV肖南线1204间隔 | 李营子村1号井井通 | 100 | 0
1542 | 临清供电公司 | 临清110kV肖寨变电站 | 金郝庄供电所 | 10kV肖南线1204间隔 | 陈官屯村西井井通 | 200 | 0
1543 | 临清供电公司 | 临清110kV肖寨变电站 | 金郝庄供电所 | 10kV肖南线1204间隔 | 陈官屯村南井井通 | 200 | 0
1544 | 临清供电公司 | 临清110kV肖寨变电站 | 金郝庄供电所 | 10kV肖南线1204间隔 | 贾庄村1号井井通 | 100 | 0
1545 | 临清供电公司 | 临清110kV肖寨变电站 | 金郝庄供电所 | 10kV肖南线1204间隔 | 贾庄村4号井井通 | 250 | 0
1546 | 临清供电公司 | 临清110kV肖寨变电站 | 金郝庄供电所 | 10kV肖南线1204间隔 | 张官屯村2号井井通 | 100 | 0
1547 | 临清供电公司 | 临清110kV肖寨变电站 | 金郝庄供电所 | 10kV肖南线1204间隔 | 冷西村井井通 | 200 | 0
1548 | 临清供电公司 | 临清110kV肖寨变电站 | 金郝庄供电所 | 10kV肖南线1204间隔 | 肖南线吴庄东井井通 | 100 | 0
1549 | 临清供电公司 | 临清110kV肖寨变电站 | 金郝庄供电所 | 10kV肖南线1204间隔 | 贾庄村2号井井通 | 200 | 0
1550 | 临清供电公司 | 临清110kV肖寨变电站 | 金郝庄供电所 | 10kV肖南线1204间隔 | 栗官屯村北井井通 | 100 | 0
1551 | 临清供电公司 | 临清110kV肖寨变电站 | 金郝庄供电所 | 10kV肖南线1204间隔 | 栗官屯村东井井通 | 100 | 0
1552 | 临清供电公司 | 临清110kV肖寨变电站 | 金郝庄供电所 | 10kV肖南线1204间隔 | 李营子村3号井井通 | 200 | 0
1553 | 临清供电公司 | 临清110kV肖寨变电站 | 金郝庄供电所 | 10kV肖南线1204间隔 | 贾庄 | 400 | 0
1554 | 临清供电公司 | 临清110kV肖寨变电站 | 金郝庄供电所 | 10kV肖南线1204间隔 | 张官屯 | 400 | 0
1555 | 临清供电公司 | 临清110kV肖寨变电站 | 金郝庄供电所 | 10kV肖南线1204间隔 | 陈官屯-3公变 | 200 | 0
1556 | 临清供电公司 | 临清110kV肖寨变电站 | 金郝庄供电所 | 10kV肖南线1204间隔 | 张官屯村1号井井通 | 200 | 0
1557 | 临清供电公司 | 临清110kV肖寨变电站 | 金郝庄供电所 | 10kV肖南线1204间隔 | 史庄公变3号 | 200 | 0
1558 | 临清供电公司 | 临清110kV肖寨变电站 | 金郝庄供电所 | 10kV肖南线1204间隔 | 陈官屯 | 200 | 0
1559 | 临清供电公司 | 临清110kV肖寨变电站 | 金郝庄供电所 | 10kV肖南线1204间隔 | 贾庄1#公变 | 400 | 0
1560 | 临清供电公司 | 临清110kV肖寨变电站 | 金郝庄供电所 | 10kV肖南线1204间隔 | 李营子 | 200 | 0
1561 | 临清供电公司 | 临清110kV肖寨变电站 | 金郝庄供电所 | 10kV肖南线1204间隔 | 史庄 | 200 | 0
1562 | 临清供电公司 | 临清110kV肖寨变电站 | 金郝庄供电所 | 10kV肖南线1204间隔 | 李营子-3公变 | 200 | 0
1563 | 临清供电公司 | 临清110kV肖寨变电站 | 金郝庄供电所 | 10kV肖南线1204间隔 | 冷西 | 400 | 0
1564 | 临清供电公司 | 临清110kV肖寨变电站 | 金郝庄供电所 | 10kV肖南线1204间隔 | 史庄2# | 200 | 0
1565 | 临清供电公司 | 临清110kV肖寨变电站 | 金郝庄供电所 | 10kV肖南线1204间隔 | 冷东 | 400 | 0
1566 | 临清供电公司 | 临清110kV肖寨变电站 | 金郝庄供电所 | 10kV肖南线1204间隔 | 栗官屯 | 250 | 0
1567 | 临清供电公司 | 临清110kV龙庄变电站 | 经济开发区供电所 | 10kV1002胡东线 | 葡香公变 | 400 | 0
1568 | 临清供电公司 | 临清110kV龙庄变电站 | 经济开发区供电所 | 10kV1002胡东线 | 城郊所东胡村7号井井通 | 100 | 0
1569 | 临清供电公司 | 临清110kV龙庄变电站 | 经济开发区供电所 | 10kV1002胡东线 | 城郊所西胡村2号井井通 | 50 | 0
1570 | 临清供电公司 | 临清110kV龙庄变电站 | 经济开发区供电所 | 10kV1002胡东线 | 城郊所西胡村7队井井通 | 100 | 0
1571 | 临清供电公司 | 临清110kV龙庄变电站 | 经济开发区供电所 | 10kV1002胡东线 | 西胡北2#公变 | 200 | 0
1572 | 临清供电公司 | 临清110kV龙庄变电站 | 经济开发区供电所 | 10kV1002胡东线 | 城郊所西胡村6队井井通 | 200 | 0
1573 | 临清供电公司 | 临清110kV龙庄变电站 | 经济开发区供电所 | 10kV1002胡东线 | 西胡北 | 400 | 0
1574 | 临清供电公司 | 临清110kV龙庄变电站 | 经济开发区供电所 | 10kV1002胡东线 | 西胡南 | 400 | 0
1575 | 临清供电公司 | 临清110kV龙庄变电站 | 经济开发区供电所 | 10kV1002胡东线 | 东胡中 | 315 | 0
1576 | 临清供电公司 | 临清110kV龙庄变电站 | 经济开发区供电所 | 10kV1002胡东线 | 镇配 | 400 | 0
1577 | 临清供电公司 | 临清110kV龙庄变电站 | 经济开发区供电所 | 10kV1002胡东线 | 东胡集口公变 | 200 | 0
1578 | 临清供电公司 | 临清110kV龙庄变电站 | 经济开发区供电所 | 10kV1002胡东线 | 东胡南公变 | 400 | 0
1579 | 临清供电公司 | 临清110kV龙庄变电站 | 经济开发区供电所 | 10kV1002胡东线 | 西胡南2#公变 | 400 | 0
1580 | 临清供电公司 | 临清110kV龙庄变电站 | 经济开发区供电所 | 10kV1002胡东线 | 桥子庙公变 | 200 | 0
1581 | 临清供电公司 | 临清110kV龙庄变电站 | 经济开发区供电所 | 10kV1002胡东线 | 西胡村 | 250 | 0
1582 | 临清供电公司 | 临清110kV龙庄变电站 | 经济开发区供电所 | 10kV1002胡东线 | 东胡村 | 250 | 0
1583 | 临清供电公司 | 临清110kV龙庄变电站 | 经济开发区供电所 | 10kV1002胡东线 | 城郊所西胡村4队井井通 | 100 | 0
1584 | 临清供电公司 | 临清110kV龙庄变电站 | 经济开发区供电所 | 10kV1002胡东线 | 东胡西 | 315 | 0
1585 | 临清供电公司 | 临清110kV龙庄变电站 | 经济开发区供电所 | 10kV1002胡东线 | 东胡北公变 | 200 | 0
1586 | 临清供电公司 | 临清110kV龙庄变电站 | 经济开发区供电所 | 10kV1002胡东线 | 城郊所西胡村3号井井通 | 200 | 0
1587 | 临清供电公司 | 临清110kV龙庄变电站 | 经济开发区供电所 | 10kV1002胡东线 | 西东 | 100 | 0
1588 | 临清供电公司 | 临清110kV龙庄变电站 | 经济开发区供电所 | 10kV1002胡东线 | 西面22 | 315 | 0
1589 | 临清供电公司 | 临清110kV龙庄变电站 | 经济开发区供电所 | 10kV1002胡东线 | 城郊所东胡村1号井井通 | 200 | 0
1590 | 临清供电公司 | 临清110kV龙庄变电站 | 经济开发区供电所 | 10kV1002胡东线 | 科技园公变 | 200 | 0
1591 | 临清供电公司 | 临清110kV龙庄变电站 | 经济开发区供电所 | 10kV1002胡东线 | 城郊所西胡村4号井井通 | 100 | 0
1592 | 临清供电公司 | 临清110kV龙庄变电站 | 经济开发区供电所 | 10kV1002胡东线 | 新华公变2 | 200 | 0
1593 | 临清供电公司 | 临清110kV龙庄变电站 | 经济开发区供电所 | 10kV1002胡东线 | 西面2 | 400 | 0
1594 | 临清供电公司 | 临清110kV龙庄变电站 | 经济开发区供电所 | 10kV1003胡南线 | 赵建庄东 | 200 | 0
1595 | 临清供电公司 | 临清110kV龙庄变电站 | 经济开发区供电所 | 10kV1003胡南线 | 李庄南 | 400 | 0
1596 | 临清供电公司 | 临清110kV龙庄变电站 | 经济开发区供电所 | 10kV1003胡南线 | 城郊所东陶2号井井通 | 50 | 0
1597 | 临清供电公司 | 临清110kV龙庄变电站 | 经济开发区供电所 | 10kV1003胡南线 | 西陶西2#公变 | 200 | 0
1598 | 临清供电公司 | 临清110kV龙庄变电站 | 经济开发区供电所 | 10kV1003胡南线 | 城郊所东胡村6号井井通 | 50 | 0
1599 | 临清供电公司 | 临清110kV龙庄变电站 | 经济开发区供电所 | 10kV1003胡南线 | 东陶南公变 | 200 | 0
1600 | 临清供电公司 | 临清110kV龙庄变电站 | 经济开发区供电所 | 10kV1003胡南线 | 刁庄南公变 | 200 | 0
1601 | 临清供电公司 | 临清110kV龙庄变电站 | 经济开发区供电所 | 10kV1003胡南线 | 城郊所西胡村1-3队井井通 | 50 | 0
1602 | 临清供电公司 | 临清110kV龙庄变电站 | 经济开发区供电所 | 10kV1003胡南线 | 城郊所廖庄1号井井通 | 100 | 0
1603 | 临清供电公司 | 临清110kV龙庄变电站 | 经济开发区供电所 | 10kV1003胡南线 | 10kV胡南线东总支李庄支廖庄支12-24-40-05G廖庄西北台架变 | 200 | 0
1604 | 临清供电公司 | 临清110kV龙庄变电站 | 经济开发区供电所 | 10kV1003胡南线 | 晁寨村 | 160 | 0
1605 | 临清供电公司 | 临清110kV龙庄变电站 | 经济开发区供电所 | 10kV1003胡南线 | 城郊所东胡4号井井通 | 200 | 0
1606 | 临清供电公司 | 临清110kV龙庄变电站 | 经济开发区供电所 | 10kV1003胡南线 | 城郊所赵建庄2号井井通 | 200 | 0
1607 | 临清供电公司 | 临清110kV龙庄变电站 | 经济开发区供电所 | 10kV1003胡南线 | 城郊所刁庄1号井井通 | 100 | 0
1608 | 临清供电公司 | 临清110kV龙庄变电站 | 经济开发区供电所 | 10kV1003胡南线 | 城郊所东陶1号井井通 | 50 | 0
1609 | 临清供电公司 | 临清110kV龙庄变电站 | 经济开发区供电所 | 10kV1003胡南线 | 城郊所赵建庄3号井井通 | 200 | 0
1610 | 临清供电公司 | 临清110kV龙庄变电站 | 经济开发区供电所 | 10kV1003胡南线 | 城郊所赵建庄4号井井通 | 100 | 0
1611 | 临清供电公司 | 临清110kV龙庄变电站 | 经济开发区供电所 | 10kV1003胡南线 | 东陶北公变 | 200 | 0
1612 | 临清供电公司 | 临清110kV龙庄变电站 | 经济开发区供电所 | 10kV1003胡南线 | 刁庄2 | 200 | 0
1613 | 临清供电公司 | 临清110kV龙庄变电站 | 经济开发区供电所 | 10kV1003胡南线 | 晁寨公变（东） | 400 | 0
1614 | 临清供电公司 | 临清110kV龙庄变电站 | 经济开发区供电所 | 10kV1003胡南线 | 晁寨南公变 | 200 | 0
1615 | 临清供电公司 | 临清110kV龙庄变电站 | 经济开发区供电所 | 10kV1003胡南线 | 城郊所东陶村排灌井井通 | 160 | 0
1616 | 临清供电公司 | 临清110kV龙庄变电站 | 经济开发区供电所 | 10kV1003胡南线 | 城郊所西胡村3队井井通 | 50 | 0
1617 | 临清供电公司 | 临清110kV龙庄变电站 | 经济开发区供电所 | 10kV1003胡南线 | 城郊所东胡3号井井通 | 100 | 0
1618 | 临清供电公司 | 临清110kV龙庄变电站 | 经济开发区供电所 | 10kV1003胡南线 | 城郊所西胡村2队井井通 | 50 | 0
1619 | 临清供电公司 | 临清110kV龙庄变电站 | 经济开发区供电所 | 10kV1003胡南线 | 城郊所董街1号井井通 | 100 | 0
1620 | 临清供电公司 | 临清110kV龙庄变电站 | 经济开发区供电所 | 10kV1003胡南线 | 李庄2# | 100 | 0
1621 | 临清供电公司 | 临清110kV龙庄变电站 | 经济开发区供电所 | 10kV1003胡南线 | 刁庄北 | 200 | 0
1622 | 临清供电公司 | 临清110kV龙庄变电站 | 经济开发区供电所 | 10kV1003胡南线 | 赵建庄 | 200 | 0
1623 | 临清供电公司 | 临清110kV龙庄变电站 | 经济开发区供电所 | 10kV1003胡南线 | 赵建庄 | 200 | 0
1624 | 临清供电公司 | 临清110kV龙庄变电站 | 经济开发区供电所 | 10kV1003胡南线 | 李庄村 | 200 | 0
1625 | 临清供电公司 | 临清110kV龙庄变电站 | 经济开发区供电所 | 10kV1003胡南线 | 城郊所西胡村1号井井通 | 50 | 0
1626 | 临清供电公司 | 临清110kV龙庄变电站 | 经济开发区供电所 | 10kV1003胡南线 | 刁庄村 | 200 | 0
1627 | 临清供电公司 | 临清110kV龙庄变电站 | 经济开发区供电所 | 10kV1003胡南线 | 李庄北公变 | 160 | 0
1628 | 临清供电公司 | 临清110kV龙庄变电站 | 经济开发区供电所 | 10kV1003胡南线 | 廖庄南 | 200 | 0
1629 | 临清供电公司 | 临清110kV龙庄变电站 | 经济开发区供电所 | 10kV1003胡南线 | 城郊所东胡2号井井通 | 200 | 0
1630 | 临清供电公司 | 临清110kV龙庄变电站 | 经济开发区供电所 | 10kV1003胡南线 | 西陶村 | 200 | 0
1631 | 临清供电公司 | 临清110kV龙庄变电站 | 经济开发区供电所 | 10kV1003胡南线 | 东胡东 | 315 | 0
1632 | 临清供电公司 | 临清110kV龙庄变电站 | 经济开发区供电所 | 10kV1003胡南线 | 晁寨村2#公变 | 100 | 0
1633 | 临清供电公司 | 临清110kV龙庄变电站 | 经济开发区供电所 | 10kV1003胡南线 | 西陶 | 200 | 0
1634 | 临清供电公司 | 临清110kV龙庄变电站 | 经济开发区供电所 | 10kV1003胡南线 | 赵建庄北公变 | 200 | 0
1635 | 临清供电公司 | 临清110kV龙庄变电站 | 经济开发区供电所 | 10kV1003胡南线 | 李庄北2#公变 | 200 | 0
1636 | 临清供电公司 | 临清110kV龙庄变电站 | 经济开发区供电所 | 10kV1003胡南线 | 廖庄村 | 200 | 0
1637 | 临清供电公司 | 临清110kV龙庄变电站 | 经济开发区供电所 | 10kV1003胡南线 | 东陶村 | 200 | 0
1638 | 临清供电公司 | 临清110kV龙庄变电站 | 经济开发区供电所 | 10kV1003胡南线 | 东陶东公变 | 400 | 0
1639 | 临清供电公司 | 临清110kV龙庄变电站 | 经济开发区供电所 | 10kV1003胡南线 | 城郊所东胡5号井井通 | 100 | 0
1640 | 临清供电公司 | 临清110kV龙庄变电站 | 经济开发区供电所 | 10kV1003胡南线 | 廖庄2#公变 | 160 | 0
1641 | 临清供电公司 | 临清110kV龙庄变电站 | 经济开发区供电所 | 10kV1003胡南线 | 城郊所东胡村8号井井通 | 50 | 0
1642 | 临清供电公司 | 临清110kV龙庄变电站 | 经济开发区供电所 | 10kV1003胡南线 | 城郊所赵建庄1号井井通 | 100 | 0
1643 | 临清供电公司 | 临清110kV龙庄变电站 | 经济开发区供电所 | 10kV1003胡南线 | 10kV胡南线运检单线图.sln_10kV胡南线03G刁庄北2号台架变柱上变压器 | 160 | 0
1644 | 临清供电公司 | 临清110kV龙庄变电站 | 经济开发区供电所 | 10kV1003胡南线 | 城郊所刁庄2号井井通 | 50 | 0
1645 | 临清供电公司 | 临清110kV龙庄变电站 | 经济开发区供电所 | 10kV1003胡南线 | 西陶公变 | 100 | 0
1646 | 临清供电公司 | 临清110kV龙庄变电站 | 经济开发区供电所 | 10kV1003胡南线 | 东陶公变（西） | 200 | 0
1647 | 临清供电公司 | 临清110kV龙庄变电站 | 经济开发区供电所 | 10kV1003胡南线 | 城郊所李庄东井井通 | 100 | 0
1648 | 临清供电公司 | 临清110kV龙庄变电站 | 经济开发区供电所 | 10kV1003胡南线 | 城郊所李庄西井井通 | 100 | 0
1649 | 临清供电公司 | 临清110kV龙庄变电站 | 经济开发区供电所 | 10kV1003胡南线 | 西陶南公变 | 200 | 0
1650 | 临清供电公司 | 临清110kV龙庄变电站 | 经济开发区供电所 | 10kV1003胡南线 | 刁庄东 | 200 | 0
1651 | 临清供电公司 | 临清110kV龙庄变电站 | 经济开发区供电所 | 10kV1003胡南线 | 廖庄村 | 200 | 0
1652 | 临清供电公司 | 临清110kV龙庄变电站 | 经济开发区供电所 | 10kV1004胡西线 | 陈庄公变2# | 200 | 0
1653 | 临清供电公司 | 临清110kV龙庄变电站 | 经济开发区供电所 | 10kV1004胡西线 | 城郊所西陶1号井井通 | 50 | 0
1654 | 临清供电公司 | 临清110kV龙庄变电站 | 经济开发区供电所 | 10kV1004胡西线 | 城郊所东陶3号井井通 | 50 | 0
1655 | 临清供电公司 | 临清110kV龙庄变电站 | 经济开发区供电所 | 10kV1004胡西线 | 城郊所西胡村10队井井通 | 100 | 0
1656 | 临清供电公司 | 临清110kV龙庄变电站 | 经济开发区供电所 | 10kV1004胡西线 | 陈庄村 | 250 | 0
1657 | 临清供电公司 | 临清110kV龙庄变电站 | 经济开发区供电所 | 10kV1004胡西线 | 董街公变2# | 100 | 0
1658 | 临清供电公司 | 临清110kV龙庄变电站 | 经济开发区供电所 | 10kV1004胡西线 | 站前公变 | 200 | 0
1659 | 临清供电公司 | 临清110kV龙庄变电站 | 经济开发区供电所 | 10kV1004胡西线 | 王院村 | 160 | 0
1660 | 临清供电公司 | 临清110kV龙庄变电站 | 经济开发区供电所 | 10kV1004胡西线 | 董街公变（西） | 200 | 0
1661 | 临清供电公司 | 临清110kV龙庄变电站 | 经济开发区供电所 | 10kV1004胡西线 | 东闫1号公变 | 200 | 0
1662 | 临清供电公司 | 临清110kV龙庄变电站 | 经济开发区供电所 | 10kV1004胡西线 | 董街村 | 160 | 0
1663 | 临清供电公司 | 临清110kV龙庄变电站 | 经济开发区供电所 | 10kV1004胡西线 | 董街村 | 160 | 0
1664 | 临清供电公司 | 临清110kV龙庄变电站 | 经济开发区供电所 | 10kV1004胡西线 | 陈庄3#公变 | 400 | 0
1665 | 临清供电公司 | 临清110kV龙庄变电站 | 经济开发区供电所 | 10kV1004胡西线 | 董街东公变 | 200 | 0
1666 | 临清供电公司 | 临清110kV龙庄变电站 | 经济开发区供电所 | 10kV1004胡西线 | 王院2#公变 | 400 | 0
1667 | 临清供电公司 | 临清110kV龙庄变电站 | 经济开发区供电所 | 10kV1004胡西线 | 英荣公变 | 200 | 0
1668 | 临清供电公司 | 临清110kV龙庄变电站 | 经济开发区供电所 | 10kV1004胡西线 | 东闫2号公变 | 200 | 0
1669 | 临清供电公司 | 临清110kV先锋变电站 | 经济开发区供电所 | 10kV10519二棉线 | 新开小区 | 200 | 0
1670 | 临清供电公司 | 临清110kV先锋变电站 | 经济开发区供电所 | 10kV10519二棉线 | 东兴东公变 | 400 | 0
1671 | 临清供电公司 | 临清110kV先锋变电站 | 经济开发区供电所 | 10kV10519二棉线 | 林园公业园公变 | 315 | 0
1672 | 临清供电公司 | 临清110kV先锋变电站 | 经济开发区供电所 | 10kV10519二棉线 | 东兴街4# | 400 | 0
1673 | 临清供电公司 | 临清110kV先锋变电站 | 经济开发区供电所 | 10kV10519二棉线 | 新石油公司公变（东兴街3号变） | 200 | 0
1674 | 临清供电公司 | 临清110kV先锋变电站 | 经济开发区供电所 | 10kV10519二棉线 | 临清市锦鹏棉纺织家属楼 | 200 | 0
1675 | 临清供电公司 | 临清110kV先锋变电站 | 经济开发区供电所 | 10kV10528唐窑线 | 徐庄2#变 | 200 | 0
1676 | 临清供电公司 | 临清110kV先锋变电站 | 经济开发区供电所 | 10kV10528唐窑线 | 李庄村东公变 | 315 | 0
1677 | 临清供电公司 | 临清110kV先锋变电站 | 经济开发区供电所 | 10kV10528唐窑线 | 10kV唐窑线唐窑支07-50G张窑4号井井通 | 100 | 0
1678 | 临清供电公司 | 临清110kV先锋变电站 | 经济开发区供电所 | 10kV10528唐窑线 | 新开新区4#公变（煤） | 400 | 0
1679 | 临清供电公司 | 临清110kV先锋变电站 | 经济开发区供电所 | 10kV10528唐窑线 | 城郊所徐庄村2#井井通 | 100 | 0
1680 | 临清供电公司 | 临清110kV先锋变电站 | 经济开发区供电所 | 10kV10528唐窑线 | 新北临时房公变 | 200 | 0
1681 | 临清供电公司 | 临清110kV先锋变电站 | 经济开发区供电所 | 10kV10528唐窑线 | 新开新区5#公变（煤） | 400 | 0
1682 | 临清供电公司 | 临清110kV先锋变电站 | 经济开发区供电所 | 10kV10528唐窑线 | 城郊所徐庄村4#井井通 | 100 | 0
1683 | 临清供电公司 | 临清110kV先锋变电站 | 经济开发区供电所 | 10kV10528唐窑线 | 张窑村变压器 | 400 | 0
1684 | 临清供电公司 | 临清110kV先锋变电站 | 经济开发区供电所 | 10kV10528唐窑线 | 城郊所先锋李庄1#井井通 | 100 | 0
1685 | 临清供电公司 | 临清110kV先锋变电站 | 经济开发区供电所 | 10kV10528唐窑线 | 徐庄3#公变 | 315 | 0
1686 | 临清供电公司 | 临清110kV先锋变电站 | 经济开发区供电所 | 10kV10528唐窑线 | 唐窑2# | 400 | 0
1687 | 临清供电公司 | 临清110kV先锋变电站 | 经济开发区供电所 | 10kV10528唐窑线 | 新开新区2# | 400 | 0
1688 | 临清供电公司 | 临清110kV先锋变电站 | 经济开发区供电所 | 10kV10528唐窑线 | 李庄3号公变 | 400 | 0
1689 | 临清供电公司 | 临清110kV先锋变电站 | 经济开发区供电所 | 10kV10528唐窑线 | 唐窑村 | 400 | 0
1690 | 临清供电公司 | 临清110kV先锋变电站 | 经济开发区供电所 | 10kV10528唐窑线 | 10kV唐窑线张窑支线25G张窑3#井井通 | 100 | 0
1691 | 临清供电公司 | 临清110kV先锋变电站 | 经济开发区供电所 | 10kV10528唐窑线 | 10kV唐窑线张窑支线16G张窑1#井井通 | 100 | 0
1692 | 临清供电公司 | 临清110kV先锋变电站 | 经济开发区供电所 | 10kV10528唐窑线 | 新开新区 | 400 | 0
1693 | 临清供电公司 | 临清110kV先锋变电站 | 经济开发区供电所 | 10kV10528唐窑线 | 徐庄 | 315 | 0
1694 | 临清供电公司 | 临清110kV先锋变电站 | 经济开发区供电所 | 10kV10528唐窑线 | 张窑村2#公变 | 315 | 0
1695 | 临清供电公司 | 临清110kV先锋变电站 | 经济开发区供电所 | 10kV10528唐窑线 | 10kV唐窑线张窑支线20G张窑2#井井通 | 100 | 0
1696 | 临清供电公司 | 临清110kV先锋变电站 | 经济开发区供电所 | 10kV10528唐窑线 | 城郊所徐庄村1#井井通 | 100 | 0
1697 | 临清供电公司 | 临清110kV先锋变电站 | 经济开发区供电所 | 10kV10528唐窑线 | 城郊所先锋李庄2#井井通 | 100 | 0
1698 | 临清供电公司 | 临清110kV先锋变电站 | 经济开发区供电所 | 10kV10528唐窑线 | 北环公路局 | 400 | 0
1699 | 临清供电公司 | 临清110kV先锋变电站 | 经济开发区供电所 | 10kV10528唐窑线 | 新开新区3#公变（煤） | 400 | 0
1700 | 临清供电公司 | 临清110kV先锋变电站 | 经济开发区供电所 | 10kV10528唐窑线 | 新开新区6#公变（煤） | 400 | 0
1701 | 临清供电公司 | 临清110kV先锋变电站 | 经济开发区供电所 | 10kV10528唐窑线 | 城郊所徐庄村3#井井通 | 200 | 0
1702 | 临清供电公司 | 临清110kV先锋变电站 | 经济开发区供电所 | 10kV10528唐窑线 | 加油站公变 | 200 | 0
1703 | 临清供电公司 | 临清110kV先锋变电站 | 经济开发区供电所 | 10kV10528唐窑线 | 唐窑3# | 200 | 0
1704 | 临清供电公司 | 临清110kV先锋变电站 | 经济开发区供电所 | 10kV10528唐窑线 | 张窑3#公变 | 200 | 0
1705 | 临清供电公司 | 临清110kV龙庄变电站 | 经济开发区供电所 | 10kV1105东胡线 | 张芳庄 | 200 | 0
1706 | 临清供电公司 | 临清110kV龙庄变电站 | 经济开发区供电所 | 10kV1105东胡线 | 城郊所张芳庄东北井井通 | 100 | 0
1707 | 临清供电公司 | 临清110kV龙庄变电站 | 经济开发区供电所 | 10kV1105东胡线 | 张芳庄北 | 200 | 0
1708 | 临清供电公司 | 临清110kV龙庄变电站 | 经济开发区供电所 | 10kV1105东胡线 | 张芳庄南 | 200 | 0
1709 | 临清供电公司 | 临清110kV龙庄变电站 | 经济开发区供电所 | 10kV1105东胡线 | 十二里屯公变+ | 200 | 0
1710 | 临清供电公司 | 临清110kV龙庄变电站 | 经济开发区供电所 | 10kV1105东胡线 | 作西店东 | 400 | 0
1711 | 临清供电公司 | 临清110kV龙庄变电站 | 经济开发区供电所 | 10kV1105东胡线 | 十二里屯 | 250 | 0
1712 | 临清供电公司 | 临清110kV龙庄变电站 | 经济开发区供电所 | 10kV1105东胡线 | 张芳庄北2#公变 | 160 | 0
1713 | 临清供电公司 | 临清110kV龙庄变电站 | 经济开发区供电所 | 10kV1105东胡线 | 十二里屯东公变 | 400 | 0
1714 | 临清供电公司 | 临清110kV龙庄变电站 | 经济开发区供电所 | 10kV1105东胡线 | 屈庄村 | 400 | 0
1715 | 临清供电公司 | 临清110kV龙庄变电站 | 经济开发区供电所 | 10kV1105东胡线 | 十二里屯北公变 | 400 | 0
1716 | 临清供电公司 | 临清110kV龙庄变电站 | 经济开发区供电所 | 10kV1105东胡线 | 作东村 | 200 | 0
1717 | 临清供电公司 | 临清110kV龙庄变电站 | 经济开发区供电所 | 10kV1105东胡线 | 张芳庄2#公变 | 200 | 0
1718 | 临清供电公司 | 临清110kV龙庄变电站 | 经济开发区供电所 | 10kV1105东胡线 | 十二里屯西井井通200kVA台架变 | 200 | 0
1719 | 临清供电公司 | 临清110kV龙庄变电站 | 经济开发区供电所 | 10kV1105东胡线 | 十二里屯5号台架变 | 400 | 0
1720 | 临清供电公司 | 临清110kV龙庄变电站 | 经济开发区供电所 | 10kV1105东胡线 | 作西店南公变 | 315 | 0
1721 | 临清供电公司 | 临清110kV龙庄变电站 | 经济开发区供电所 | 10kV1105东胡线 | 作中 | 200 | 0
1722 | 临清供电公司 | 临清110kV龙庄变电站 | 经济开发区供电所 | 10kV1105东胡线 | 开发区公变 | 400 | 0
1723 | 临清供电公司 | 临清110kV龙庄变电站 | 经济开发区供电所 | 10kV1106于庄线 | 城郊所龙庄西井井通 | 100 | 0
1724 | 临清供电公司 | 临清110kV龙庄变电站 | 经济开发区供电所 | 10kV1106于庄线 | 城郊所于庄1号井井通 | 200 | 0
1725 | 临清供电公司 | 临清110kV龙庄变电站 | 经济开发区供电所 | 10kV1106于庄线 | 城郊所龙庄东井井通 | 100 | 0
1726 | 临清供电公司 | 临清110kV龙庄变电站 | 经济开发区供电所 | 10kV1106于庄线 | 作中公变2# | 200 | 0
1727 | 临清供电公司 | 临清110kV龙庄变电站 | 经济开发区供电所 | 10kV1106于庄线 | 作西店北 | 200 | 0
1728 | 临清供电公司 | 临清110kV龙庄变电站 | 经济开发区供电所 | 10kV1106于庄线 | 龙庄公变 | 160 | 0
1729 | 临清供电公司 | 临清110kV龙庄变电站 | 经济开发区供电所 | 10kV1106于庄线 | 城郊所于庄3号井井通 | 200 | 0
1730 | 临清供电公司 | 临清110kV龙庄变电站 | 经济开发区供电所 | 10kV1106于庄线 | 城郊所于庄4号井井通 | 200 | 0
1731 | 临清供电公司 | 临清110kV龙庄变电站 | 经济开发区供电所 | 10kV1106于庄线 | 龙庄村+ | 400 | 0
1732 | 临清供电公司 | 临清110kV龙庄变电站 | 经济开发区供电所 | 10kV1106于庄线 | 于庄公变（2） | 400 | 0
1733 | 临清供电公司 | 临清110kV龙庄变电站 | 经济开发区供电所 | 10kV1106于庄线 | 作北村 | 100 | 0
1734 | 临清供电公司 | 临清110kV龙庄变电站 | 经济开发区供电所 | 10kV1106于庄线 | 于庄村+ | 200 | 0
1735 | 临清供电公司 | 临清110kV龙庄变电站 | 经济开发区供电所 | 10kV1106于庄线 | 城郊所于庄2号井井通 | 200 | 0
1736 | 临清供电公司 | 临清110kV龙庄变电站 | 经济开发区供电所 | 10kV1106于庄线 | 于庄东公变 | 400 | 0
1737 | 临清供电公司 | 临清110kV龙庄变电站 | 经济开发区供电所 | 10kV1107唐庄线 | 城郊所唐庄北井井通 | 100 | 0
1738 | 临清供电公司 | 临清110kV龙庄变电站 | 经济开发区供电所 | 10kV1107唐庄线 | 千佛堂 | 200 | 0
1739 | 临清供电公司 | 临清110kV龙庄变电站 | 经济开发区供电所 | 10kV1107唐庄线 | 小王院 | 200 | 0
1740 | 临清供电公司 | 临清110kV龙庄变电站 | 经济开发区供电所 | 10kV1107唐庄线 | 甄八里公变 | 200 | 0
1741 | 临清供电公司 | 临清110kV龙庄变电站 | 经济开发区供电所 | 10kV1107唐庄线 | 唐庄村 | 160 | 0
1742 | 临清供电公司 | 临清110kV龙庄变电站 | 经济开发区供电所 | 10kV1107唐庄线 | 城郊所唐庄西井井通 | 100 | 0
1743 | 临清供电公司 | 临清110kV曙光变电站 | 经济开发区供电所 | 10kV1107卫河线 | 星光星悦城B区高层630kVA动力1#公变变压器间隔配电变压器 | 630 | 46.4351
1744 | 临清供电公司 | 临清110kV曙光变电站 | 经济开发区供电所 | 10kV1107卫河线 | 星光星悦城C区800kVA动力2#公变变压器间隔配电变压器 | 800 | 49.7142
1745 | 临清供电公司 | 临清110kV曙光变电站 | 经济开发区供电所 | 10kV1107卫河线 | 星光星悦城二期C区动力4#公变 | 800 | 11.0209
1746 | 临清供电公司 | 临清110kV曙光变电站 | 经济开发区供电所 | 10kV1107卫河线 | 星光星悦城C区1250kVA照明2#公变变压器间隔配电变压器 | 1250 | 13.7968
1747 | 临清供电公司 | 临清110kV曙光变电站 | 经济开发区供电所 | 10kV1107卫河线 | 百特清城华府2#公变 | 800 | 0
1748 | 临清供电公司 | 临清110kV曙光变电站 | 经济开发区供电所 | 10kV1107卫河线 | 星光星悦城A区500kVA动力2#公变变压器间隔配电变压器 | 500 | 37.6608
1749 | 临清供电公司 | 临清110kV曙光变电站 | 经济开发区供电所 | 10kV1107卫河线 | 星光星悦城A区500kVA动力1#公变变压器间隔配电变压器 | 500 | 41.2522
1750 | 临清供电公司 | 临清110kV曙光变电站 | 经济开发区供电所 | 10kV1107卫河线 | 10kV卫河线星悦城1号高压电缆分支箱12G星光星悦城二期D区照明3号配电室 | 1000 | 49.7142
1751 | 临清供电公司 | 临清110kV曙光变电站 | 经济开发区供电所 | 10kV1107卫河线 | 星光星悦城B区2多层500kVA动力公变变压器间隔配电变压器 | 500 | 41.2522
1752 | 临清供电公司 | 临清110kV曙光变电站 | 经济开发区供电所 | 10kV1107卫河线 | 10kV卫河线星悦城1号高压电缆分支箱12G星光星悦城二期D区动力5号配电室 | 630 | 49.7142
1753 | 临清供电公司 | 临清110kV曙光变电站 | 经济开发区供电所 | 10kV1107卫河线 | 10kV卫河线星悦城1号高压电缆分支箱12G星光星悦城二期D区照明1号配电室 | 1000 | 49.7142
1754 | 临清供电公司 | 临清110kV曙光变电站 | 经济开发区供电所 | 10kV1107卫河线 | 星光星悦城D区800kVA动力1#公变变压器间隔配电变压器 | 800 | 2.2385
1755 | 临清供电公司 | 临清110kV曙光变电站 | 经济开发区供电所 | 10kV1107卫河线 | 10kV卫河线星悦城1号高压电缆分支箱12G星光星悦城二期D区照明2号配电室 | 1000 | 49.7142
1756 | 临清供电公司 | 临清110kV曙光变电站 | 经济开发区供电所 | 10kV1107卫河线 | 10kV卫河线星悦城1号高压电缆分支箱12G星光星悦城二期D区动力4号配电室 | 630 | 49.7142
1757 | 临清供电公司 | 临清110kV曙光变电站 | 经济开发区供电所 | 10kV1107卫河线 | 星光星悦城C区800kVA动力1#公变变压器间隔配电变压器 | 800 | 49.7142
1758 | 临清供电公司 | 临清110kV曙光变电站 | 经济开发区供电所 | 10kV1107卫河线 | 星光星悦城A区1250kVA照明2#公变变压器间隔配电变压器 | 1250 | 49.7142
1759 | 临清供电公司 | 临清110kV曙光变电站 | 经济开发区供电所 | 10kV1107卫河线 | 星光星悦城B区高层630kVA动力2#公变变压器间隔配电变压器 | 630 | 49.7142
1760 | 临清供电公司 | 临清110kV曙光变电站 | 经济开发区供电所 | 10kV1107卫河线 | 星光星悦城廉租房1000kVA公变变压器间隔配电变压器 | 1000 | 49.7142
1761 | 临清供电公司 | 临清110kV曙光变电站 | 经济开发区供电所 | 10kV1107卫河线 | 星光星悦城B区2多层1250kVA照明1#公变变压器间隔配电变压器 | 1250 | 46.9799
1762 | 临清供电公司 | 临清110kV曙光变电站 | 经济开发区供电所 | 10kV1107卫河线 | 星光星悦城超市630kVA公变变压器间隔配电变压器 | 630 | 49.7142
1763 | 临清供电公司 | 临清110kV曙光变电站 | 经济开发区供电所 | 10kV1107卫河线 | 星光星悦城D区1250kVA照明1#公变变压器间隔配电变压器 | 1250 | 49.7142
1764 | 临清供电公司 | 临清110kV曙光变电站 | 经济开发区供电所 | 10kV1107卫河线 | 星光星悦城A区1250kVA照明1#公变变压器间隔配电变压器 | 1250 | 18.9011
1765 | 临清供电公司 | 临清110kV曙光变电站 | 经济开发区供电所 | 10kV1107卫河线 | 星光星悦城C区1250kVA照明3#公变变压器间隔配电变压器 | 1250 | 38.0899
1766 | 临清供电公司 | 临清110kV曙光变电站 | 经济开发区供电所 | 10kV1107卫河线 | 星光星悦城B区高层1000kVA照明2#公变变压器间隔配电变压器 | 1000 | 49.7142
1767 | 临清供电公司 | 临清110kV曙光变电站 | 经济开发区供电所 | 10kV1107卫河线 | 星光星悦城C区1250kVA照明1#公变变压器间隔配电变压器 | 1250 | 49.7142
1768 | 临清供电公司 | 临清110kV曙光变电站 | 经济开发区供电所 | 10kV1107卫河线 | 百特清城华府3#公变 | 1000 | 49.7142
1769 | 临清供电公司 | 临清110kV曙光变电站 | 经济开发区供电所 | 10kV1107卫河线 | 星光星悦城二期C区动力5#公变 | 800 | 49.7142
1770 | 临清供电公司 | 临清110kV曙光变电站 | 经济开发区供电所 | 10kV1107卫河线 | 星光星悦城二期C区照明1#公变 | 1250 | 49.7142
1771 | 临清供电公司 | 临清110kV曙光变电站 | 经济开发区供电所 | 10kV1107卫河线 | 星光星悦城D区800kVA动力2#公变变压器间隔配电变压器 | 800 | 49.7142
1772 | 临清供电公司 | 临清110kV曙光变电站 | 经济开发区供电所 | 10kV1107卫河线 | 星光星悦城二期C区照明3#公变 | 1250 | 49.7142
1773 | 临清供电公司 | 临清110kV曙光变电站 | 经济开发区供电所 | 10kV1107卫河线 | 星光星悦城D区1250kVA照明2#公变变压器间隔配电变压器 | 1250 | 49.7142
1774 | 临清供电公司 | 临清110kV曙光变电站 | 经济开发区供电所 | 10kV1107卫河线 | 百特清城华府干变 | 1250 | 47.4657
1775 | 临清供电公司 | 临清110kV曙光变电站 | 经济开发区供电所 | 10kV1107卫河线 | 星光星悦城B区高层1000kVA照明1#公变变压器间隔配电变压器 | 1000 | 49.7142
1776 | 临清供电公司 | 临清110kV曙光变电站 | 经济开发区供电所 | 10kV1107卫河线 | 星光星悦城二期C区照明2#公变 | 1250 | 49.7142
1777 | 临清供电公司 | 临清110kV龙庄变电站 | 经济开发区供电所 | 10kV1108杨八里线 | 杨八里四号公变 | 160 | 0
1778 | 临清供电公司 | 临清110kV龙庄变电站 | 经济开发区供电所 | 10kV1108杨八里线 | 杨八里 | 200 | 0
1779 | 临清供电公司 | 临清110kV龙庄变电站 | 经济开发区供电所 | 10kV1108杨八里线 | 杨八里2# | 315 | 0
1780 | 临清供电公司 | 临清110kV龙庄变电站 | 经济开发区供电所 | 10kV1108杨八里线 | 10kV杨八里线08G杨八里南台架变 | 315 | 0
1781 | 临清供电公司 | 临清110kV龙庄变电站 | 经济开发区供电所 | 10kV1108杨八里线 | 杨八里3#公变 | 400 | 0
1782 | 临清供电公司 | 临清110kV龙庄变电站 | 经济开发区供电所 | 10kV1207龙发线 | 花园东公变 | 160 | 0
1783 | 临清供电公司 | 临清110kV龙庄变电站 | 经济开发区供电所 | 10kV1207龙发线 | 城郊所西胡村8-9队井井通 | 50 | 0
1784 | 临清供电公司 | 临清110kV龙庄变电站 | 经济开发区供电所 | 10kV1207龙发线 | 城郊所新华排灌井井通 | 200 | 0
1785 | 临清供电公司 | 临清110kV龙庄变电站 | 经济开发区供电所 | 10kV1207龙发线 | 城郊所花园村井井通 | 100 | 0
1786 | 临清供电公司 | 临清110kV龙庄变电站 | 经济开发区供电所 | 10kV1207龙发线 | 花园2#公变 | 160 | 0
1787 | 临清供电公司 | 临清110kV龙庄变电站 | 经济开发区供电所 | 10kV1207龙发线 | 牛八里公变 | 200 | 0
1788 | 临清供电公司 | 临清110kV龙庄变电站 | 经济开发区供电所 | 10kV1207龙发线 | 花园村北公变 | 200 | 0
1789 | 临清供电公司 | 临清110kV龙庄变电站 | 经济开发区供电所 | 10kV1207龙发线 | 10kV龙发线西支大金支12-08-04G东郊台架变 | 400 | 0
1790 | 临清供电公司 | 临清110kV龙庄变电站 | 经济开发区供电所 | 10kV1207龙发线 | 城郊所西胡村9队井井通 | 200 | 0
1791 | 临清供电公司 | 临清110kV先锋变电站 | 经济开发区供电所 | 10kV大众Ⅰ线 | 小庄小区800kVA公变 | 800 | 0
1792 | 临清供电公司 | 临清110kV先锋变电站 | 经济开发区供电所 | 10kV大众Ⅰ线 | 小庄2#公变（煤） | 200 | 0
1793 | 临清供电公司 | 临清110kV先锋变电站 | 经济开发区供电所 | 10kV大众Ⅰ线 | 城郊所先锋李庄3#井井通 | 100 | 0
1794 | 临清供电公司 | 临清110kV先锋变电站 | 经济开发区供电所 | 10kV大众Ⅰ线 | 舜和家园小区3#公变 | 800 | 0
1795 | 临清供电公司 | 临清110kV先锋变电站 | 经济开发区供电所 | 10kV大众Ⅰ线 | 小庄小区1250kVA公变 | 1250 | 0
1796 | 临清供电公司 | 临清110kV先锋变电站 | 经济开发区供电所 | 10kV大众Ⅰ线 | 小庄廉租房公变 | 1250 | 0
1797 | 临清供电公司 | 临清110kV先锋变电站 | 经济开发区供电所 | 10kV大众Ⅰ线 | 10kV大众I线舍利塔分支10-25-04G舍利宝塔台架变 | 400 | 0
1798 | 临清供电公司 | 临清110kV先锋变电站 | 经济开发区供电所 | 10kV大众Ⅰ线 | 先锋李庄4公变 | 200 | 0
1799 | 临清供电公司 | 临清110kV先锋变电站 | 经济开发区供电所 | 10kV大众Ⅰ线 | 先锋李庄2#公变 | 400 | 0
1800 | 临清供电公司 | 临清35kV康盛庄变电站 | 康庄供电所 | 10kV10214盛南线 | 冯付100 | 200 | 0
1801 | 临清供电公司 | 临清35kV康盛庄变电站 | 康庄供电所 | 10kV10214盛南线 | 冯付100 | 200 | 0
1802 | 临清供电公司 | 临清35kV康盛庄变电站 | 康庄供电所 | 10kV10214盛南线 | 兴安集 | 200 | 0
1803 | 临清供电公司 | 临清35kV康盛庄变电站 | 康庄供电所 | 10kV10214盛南线 | 南刘 | 400 | 0
1804 | 临清供电公司 | 临清35kV康盛庄变电站 | 康庄供电所 | 10kV10214盛南线 | 南刘 | 400 | 0
1805 | 临清供电公司 | 临清35kV康盛庄变电站 | 康庄供电所 | 10kV10214盛南线 | 冯付 | 400 | 0
1806 | 临清供电公司 | 临清35kV康盛庄变电站 | 康庄供电所 | 10kV10214盛南线 | 兴安集4# | 400 | 0
1807 | 临清供电公司 | 临清35kV康盛庄变电站 | 康庄供电所 | 10kV10214盛南线 | 高桥 | 200 | 0
1808 | 临清供电公司 | 临清35kV康盛庄变电站 | 康庄供电所 | 10kV10214盛南线 | 兴安集西 | 200 | 0
1809 | 临清供电公司 | 临清35kV康盛庄变电站 | 康庄供电所 | 10kV10214盛南线 | 冯付西 | 400 | 0
1810 | 临清供电公司 | 临清35kV康盛庄变电站 | 康庄供电所 | 10kV10214盛南线 | 兴安集南 | 400 | 0
1811 | 临清供电公司 | 临清35kV康盛庄变电站 | 康庄供电所 | 10kV10214盛南线 | 兴安集南 | 400 | 0
1812 | 临清供电公司 | 临清35kV康盛庄变电站 | 康庄供电所 | 10kV10215盛工线 | 大陈2#公变 | 100 | 0
1813 | 临清供电公司 | 临清35kV康盛庄变电站 | 康庄供电所 | 10kV10215盛工线 | 康盛庄北 | 400 | 0
1814 | 临清供电公司 | 临清35kV康盛庄变电站 | 康庄供电所 | 10kV10215盛工线 | 彭寨子 | 200 | 0
1815 | 临清供电公司 | 临清35kV康盛庄变电站 | 康庄供电所 | 10kV10215盛工线 | 彭寨子 | 200 | 0
1816 | 临清供电公司 | 临清35kV康盛庄变电站 | 康庄供电所 | 10kV10215盛工线 | 康盛庄#2公变 | 160 | 0
1817 | 临清供电公司 | 临清35kV康盛庄变电站 | 康庄供电所 | 10kV10215盛工线 | 柴吕油2#公变 | 200 | 0
1818 | 临清供电公司 | 临清35kV康盛庄变电站 | 康庄供电所 | 10kV10215盛工线 | 柴吕油 | 100 | 0
1819 | 临清供电公司 | 临清35kV康盛庄变电站 | 康庄供电所 | 10kV10215盛工线 | 康盛庄东 | 400 | 0
1820 | 临清供电公司 | 临清35kV康盛庄变电站 | 康庄供电所 | 10kV10215盛工线 | 柴庄 | 200 | 0
1821 | 临清供电公司 | 临清35kV康盛庄变电站 | 康庄供电所 | 10kV10215盛工线 | 大陈 | 400 | 0
1822 | 临清供电公司 | 临清35kV康盛庄变电站 | 康庄供电所 | 10kV10215盛工线 | 大陈 | 400 | 0
1823 | 临清供电公司 | 临清35kV康盛庄变电站 | 康庄供电所 | 10kV10215盛工线 | 康圣庄 | 200 | 0
1824 | 临清供电公司 | 临清35kV康盛庄变电站 | 康庄供电所 | 10kV10216盛北线 | 后李 | 160 | 0
1825 | 临清供电公司 | 临清35kV康盛庄变电站 | 康庄供电所 | 10kV10216盛北线 | 东崔3# | 200 | 0
1826 | 临清供电公司 | 临清35kV康盛庄变电站 | 康庄供电所 | 10kV10216盛北线 | 万屯 | 200 | 0
1827 | 临清供电公司 | 临清35kV康盛庄变电站 | 康庄供电所 | 10kV10216盛北线 | 东崔200公变 | 200 | 0
1828 | 临清供电公司 | 临清35kV康盛庄变电站 | 康庄供电所 | 10kV10216盛北线 | 后李1号井井通 | 100 | 0
1829 | 临清供电公司 | 临清35kV康盛庄变电站 | 康庄供电所 | 10kV10216盛北线 | 东崔2#公变 | 200 | 0
1830 | 临清供电公司 | 临清35kV康盛庄变电站 | 康庄供电所 | 10kV10216盛北线 | 周楼 | 400 | 0
1831 | 临清供电公司 | 临清35kV康盛庄变电站 | 康庄供电所 | 10kV10216盛北线 | 西崔 | 160 | 0
1832 | 临清供电公司 | 临清35kV康盛庄变电站 | 康庄供电所 | 10kV10216盛北线 | 西崔 | 160 | 0
1833 | 临清供电公司 | 临清35kV康盛庄变电站 | 康庄供电所 | 10kV10216盛北线 | 西崔 | 160 | 0
1834 | 临清供电公司 | 临清35kV康盛庄变电站 | 康庄供电所 | 10kV10216盛北线 | 10kV盛北线东崔4号台架变 | 400 | 0
1835 | 临清供电公司 | 临清35kV康盛庄变电站 | 康庄供电所 | 10kV10216盛北线 | 万屯南 | 200 | 0
1836 | 临清供电公司 | 临清35kV康盛庄变电站 | 康庄供电所 | 10kV10216盛北线 | 周楼3#公变 | 200 | 0
1837 | 临清供电公司 | 临清35kV康盛庄变电站 | 康庄供电所 | 10kV10216盛北线 | 西崔公变2# | 200 | 0
1838 | 临清供电公司 | 临清35kV康盛庄变电站 | 康庄供电所 | 10kV10217盛颜线 | 张万 | 400 | 0
1839 | 临清供电公司 | 临清35kV康盛庄变电站 | 康庄供电所 | 10kV10217盛颜线 | 邢庄北 | 200 | 0
1840 | 临清供电公司 | 临清35kV康盛庄变电站 | 康庄供电所 | 10kV10217盛颜线 | 张洼3#公变 | 200 | 0
1841 | 临清供电公司 | 临清35kV康盛庄变电站 | 康庄供电所 | 10kV10217盛颜线 | 栾庄 | 200 | 0
1842 | 临清供电公司 | 临清35kV康盛庄变电站 | 康庄供电所 | 10kV10217盛颜线 | 张万 | 400 | 0
1843 | 临清供电公司 | 临清35kV康盛庄变电站 | 康庄供电所 | 10kV10217盛颜线 | 张万 | 400 | 0
1844 | 临清供电公司 | 临清35kV康盛庄变电站 | 康庄供电所 | 10kV10217盛颜线 | 邢庄 | 160 | 0
1845 | 临清供电公司 | 临清35kV康盛庄变电站 | 康庄供电所 | 10kV10217盛颜线 | 丰庄 | 200 | 0
1846 | 临清供电公司 | 临清35kV康盛庄变电站 | 康庄供电所 | 10kV10217盛颜线 | 张洼 | 400 | 0
1847 | 临清供电公司 | 临清35kV康盛庄变电站 | 康庄供电所 | 10kV10217盛颜线 | 张洼 | 400 | 0
1848 | 临清供电公司 | 临清35kV康盛庄变电站 | 康庄供电所 | 10kV10217盛颜线 | 10kV盛颜线张万3号台架变 | 400 | 0
1849 | 临清供电公司 | 临清35kV康盛庄变电站 | 康庄供电所 | 10kV10217盛颜线 | 10kV盛颜线55G邢庄南台架变 | 200 | 0
1850 | 临清供电公司 | 临清35kV康盛庄变电站 | 康庄供电所 | 10kV10217盛颜线 | 邢庄西 | 200 | 0
1851 | 临清供电公司 | 临清35kV康盛庄变电站 | 康庄供电所 | 10kV10217盛颜线 | 张洼公变2# | 200 | 0
1852 | 临清供电公司 | 临清110kV康庄变电站 | 康庄供电所 | 10kV103康南线 | 东六南 | 200 | 0
1853 | 临清供电公司 | 临清110kV康庄变电站 | 康庄供电所 | 10kV103康南线 | 管庄公变 | 400 | 0
1854 | 临清供电公司 | 临清110kV康庄变电站 | 康庄供电所 | 10kV103康南线 | 庞维 | 400 | 0
1855 | 临清供电公司 | 临清110kV康庄变电站 | 康庄供电所 | 10kV103康南线 | 西六2# | 400 | 0
1856 | 临清供电公司 | 临清110kV康庄变电站 | 康庄供电所 | 10kV103康南线 | 刘皮村 | 315 | 0
1857 | 临清供电公司 | 临清110kV康庄变电站 | 康庄供电所 | 10kV103康南线 | 刘皮村 | 315 | 0
1858 | 临清供电公司 | 临清110kV康庄变电站 | 康庄供电所 | 10kV103康南线 | 肖庄 | 315 | 0
1859 | 临清供电公司 | 临清110kV康庄变电站 | 康庄供电所 | 10kV103康南线 | 肖庄 | 315 | 0
1860 | 临清供电公司 | 临清110kV康庄变电站 | 康庄供电所 | 10kV103康南线 | 官庄 | 315 | 0
1861 | 临清供电公司 | 临清110kV康庄变电站 | 康庄供电所 | 10kV103康南线 | 肖庄南 | 200 | 0
1862 | 临清供电公司 | 临清110kV康庄变电站 | 康庄供电所 | 10kV103康南线 | 刘皮2# | 400 | 0
1863 | 临清供电公司 | 临清110kV康庄变电站 | 康庄供电所 | 10kV103康南线 | 东六3# | 200 | 0
1864 | 临清供电公司 | 临清110kV康庄变电站 | 康庄供电所 | 10kV103康南线 | 前六 | 400 | 0
1865 | 临清供电公司 | 临清110kV康庄变电站 | 康庄供电所 | 10kV103康南线 | 前六 | 400 | 0
1866 | 临清供电公司 | 临清110kV康庄变电站 | 康庄供电所 | 10kV103康南线 | 王屯 | 200 | 0
1867 | 临清供电公司 | 临清110kV康庄变电站 | 康庄供电所 | 10kV103康南线 | 王屯 | 200 | 0
1868 | 临清供电公司 | 临清110kV康庄变电站 | 康庄供电所 | 10kV103康南线 | 王屯 | 200 | 0
1869 | 临清供电公司 | 临清110kV康庄变电站 | 康庄供电所 | 10kV103康南线 | 位庄2# | 400 | 0
1870 | 临清供电公司 | 临清110kV康庄变电站 | 康庄供电所 | 10kV103康南线 | 官庄2#公变 | 400 | 0
1871 | 临清供电公司 | 临清110kV康庄变电站 | 康庄供电所 | 10kV103康南线 | 东六4# | 200 | 0
1872 | 临清供电公司 | 临清110kV康庄变电站 | 康庄供电所 | 10kV103康南线 | 东六 | 400 | 0
1873 | 临清供电公司 | 临清110kV康庄变电站 | 康庄供电所 | 10kV103康南线 | 王屯南 | 200 | 0
1874 | 临清供电公司 | 临清110kV康庄变电站 | 康庄供电所 | 10kV103康南线 | 肖庄3号 | 400 | 0
1875 | 临清供电公司 | 临清110kV康庄变电站 | 康庄供电所 | 10kV103康南线 | 肖庄3号 | 400 | 0
1876 | 临清供电公司 | 临清110kV康庄变电站 | 康庄供电所 | 10kV103康南线 | 路桥 | 160 | 0
1877 | 临清供电公司 | 临清110kV康庄变电站 | 康庄供电所 | 10kV103康南线 | 路桥 | 160 | 0
1878 | 临清供电公司 | 临清110kV康庄变电站 | 康庄供电所 | 10kV103康南线 | 官庄西新公变 | 400 | 0
1879 | 临清供电公司 | 临清110kV康庄变电站 | 康庄供电所 | 10kV103康南线 | 官庄西新公变 | 400 | 0
1880 | 临清供电公司 | 临清110kV康庄变电站 | 康庄供电所 | 10kV103康南线 | 位庄 | 160 | 0
1881 | 临清供电公司 | 临清110kV康庄变电站 | 康庄供电所 | 10kV103康南线 | 白辛 | 160 | 0
1882 | 临清供电公司 | 临清110kV康庄变电站 | 康庄供电所 | 10kV103康南线 | 西六 | 200 | 0
1883 | 临清供电公司 | 临清110kV康庄变电站 | 康庄供电所 | 10kV103康南线 | 西六 | 200 | 0
1884 | 临清供电公司 | 临清110kV康庄变电站 | 康庄供电所 | 10kV103康南线 | 西六 | 200 | 0
1885 | 临清供电公司 | 临清110kV康庄变电站 | 康庄供电所 | 10kV103康南线 | 康庄庞维3号 | 400 | 0
1886 | 临清供电公司 | 临清110kV康庄变电站 | 康庄供电所 | 10kV103康南线 | 庞维配电室 | 200 | 0
1887 | 临清供电公司 | 临清110kV康庄变电站 | 康庄供电所 | 10kV103康南线 | 王屯4# | 200 | 0
1888 | 临清供电公司 | 临清110kV康庄变电站 | 康庄供电所 | 10kV103康南线 | 路桥2# | 200 | 0
1889 | 临清供电公司 | 临清110kV康庄变电站 | 康庄供电所 | 10kV104康工线 | 王惯 | 200 | 0
1890 | 临清供电公司 | 临清110kV康庄变电站 | 康庄供电所 | 10kV104康工线 | 王惯 | 200 | 0
1891 | 临清供电公司 | 临清110kV康庄变电站 | 康庄供电所 | 10kV104康工线 | 康三 | 200 | 0
1892 | 临清供电公司 | 临清110kV康庄变电站 | 康庄供电所 | 10kV104康工线 | 10kV康工线38-03G翰林嘉苑配电室 | 1000 | 0
1893 | 临清供电公司 | 临清110kV康庄变电站 | 康庄供电所 | 10kV104康工线 | 康六公变 | 400 | 0
1894 | 临清供电公司 | 临清110kV康庄变电站 | 康庄供电所 | 10kV104康工线 | 10kV康工线38-02G翰林嘉苑配电室 | 1000 | 0
1895 | 临清供电公司 | 临清110kV康庄变电站 | 康庄供电所 | 10kV104康工线 | 康一 | 200 | 0
1896 | 临清供电公司 | 临清110kV康庄变电站 | 康庄供电所 | 10kV104康工线 | 康一 | 200 | 0
1897 | 临清供电公司 | 临清110kV康庄变电站 | 康庄供电所 | 10kV104康工线 | 康二 | 200 | 0
1898 | 临清供电公司 | 临清110kV康庄变电站 | 康庄供电所 | 10kV104康工线 | 王贯3# | 400 | 0
1899 | 临清供电公司 | 临清110kV康庄变电站 | 康庄供电所 | 10kV104康工线 | 王贯3# | 400 | 0
1900 | 临清供电公司 | 临清110kV康庄变电站 | 康庄供电所 | 10kV104康工线 | 康六3# | 200 | 0
1901 | 临清供电公司 | 临清110kV康庄变电站 | 康庄供电所 | 10kV104康工线 | 南公变3# | 160 | 0
1902 | 临清供电公司 | 临清110kV康庄变电站 | 康庄供电所 | 10kV104康工线 | 康四 | 200 | 0
1903 | 临清供电公司 | 临清110kV康庄变电站 | 康庄供电所 | 10kV104康工线 | 南公变南 | 200 | 0
1904 | 临清供电公司 | 临清110kV康庄变电站 | 康庄供电所 | 10kV104康工线 | 10kV康工线38-01G翰林嘉苑配电室 | 1000 | 0
1905 | 临清供电公司 | 临清110kV康庄变电站 | 康庄供电所 | 10kV104康工线 | 康六 | 250 | 0
1906 | 临清供电公司 | 临清110kV康庄变电站 | 康庄供电所 | 10kV104康工线 | 王贯村西公变 | 160 | 0
1907 | 临清供电公司 | 临清110kV康庄变电站 | 康庄供电所 | 10kV104康工线 | 康庄康六4号柱上变 | 200 | 0
1908 | 临清供电公司 | 临清110kV康庄变电站 | 康庄供电所 | 10kV104康工线 | 康三西 | 200 | 0
1909 | 临清供电公司 | 临清110kV康庄变电站 | 康庄供电所 | 10kV104康工线 | 南公变 | 315 | 0
1910 | 临清供电公司 | 临清110kV康庄变电站 | 康庄供电所 | 10kV104康工线 | 南公变 | 315 | 0
1911 | 临清供电公司 | 临清110kV康庄变电站 | 康庄供电所 | 10kV104康工线 | 锦绣康城小区 | 1000 | 0
1912 | 临清供电公司 | 临清110kV康庄变电站 | 康庄供电所 | 10kV104康工线 | 北公变 | 400 | 0
1913 | 临清供电公司 | 临清110kV康庄变电站 | 康庄供电所 | 10kV104康工线 | 北公变 | 400 | 0
1914 | 临清供电公司 | 临清110kV康庄变电站 | 康庄供电所 | 10kV104康工线 | 徐窑 | 400 | 0
1915 | 临清供电公司 | 临清110kV康庄变电站 | 康庄供电所 | 10kV104康工线 | 徐窑 | 400 | 0
1916 | 临清供电公司 | 临清110kV康庄变电站 | 康庄供电所 | 10kV104康工线 | 徐窑 | 400 | 0
1917 | 临清供电公司 | 临清110kV康庄变电站 | 康庄供电所 | 10kV105康北线 | 梅王公变2# | 400 | 0
1918 | 临清供电公司 | 临清110kV康庄变电站 | 康庄供电所 | 10kV105康北线 | 梅王公变2# | 400 | 0
1919 | 临清供电公司 | 临清110kV康庄变电站 | 康庄供电所 | 10kV105康北线 | 双井3# | 400 | 0
1920 | 临清供电公司 | 临清110kV康庄变电站 | 康庄供电所 | 10kV105康北线 | 前善公变2# | 200 | 0
1921 | 临清供电公司 | 临清110kV康庄变电站 | 康庄供电所 | 10kV105康北线 | 吕庙 | 400 | 0
1922 | 临清供电公司 | 临清110kV康庄变电站 | 康庄供电所 | 10kV105康北线 | 吕庙 | 400 | 0
1923 | 临清供电公司 | 临清110kV康庄变电站 | 康庄供电所 | 10kV105康北线 | 端丁配电室 | 200 | 0
1924 | 临清供电公司 | 临清110kV康庄变电站 | 康庄供电所 | 10kV105康北线 | 前善 | 200 | 0
1925 | 临清供电公司 | 临清110kV康庄变电站 | 康庄供电所 | 10kV105康北线 | 吕庙2#160 | 200 | 0
1926 | 临清供电公司 | 临清110kV康庄变电站 | 康庄供电所 | 10kV105康北线 | 双井2# | 200 | 0
1927 | 临清供电公司 | 临清110kV康庄变电站 | 康庄供电所 | 10kV105康北线 | 端丁3号 | 200 | 0
1928 | 临清供电公司 | 临清110kV康庄变电站 | 康庄供电所 | 10kV105康北线 | 梅井公变 | 200 | 0
1929 | 临清供电公司 | 临清110kV康庄变电站 | 康庄供电所 | 10kV105康北线 | 前善3# | 200 | 0
1930 | 临清供电公司 | 临清110kV康庄变电站 | 康庄供电所 | 10kV105康北线 | 康三北 | 100 | 0
1931 | 临清供电公司 | 临清110kV康庄变电站 | 康庄供电所 | 10kV105康北线 | 双井 | 200 | 0
1932 | 临清供电公司 | 临清110kV康庄变电站 | 康庄供电所 | 10kV105康北线 | 梅井4# | 200 | 0
1933 | 临清供电公司 | 临清110kV康庄变电站 | 康庄供电所 | 10kV105康北线 | 梅井 | 200 | 0
1934 | 临清供电公司 | 临清110kV康庄变电站 | 康庄供电所 | 10kV105康北线 | 端丁西变 | 315 | 0
1935 | 临清供电公司 | 临清110kV康庄变电站 | 康庄供电所 | 10kV105康北线 | 康庄端丁4号柱上变 | 200 | 0
1936 | 临清供电公司 | 临清110kV康庄变电站 | 康庄供电所 | 10kV105康北线 | 康二北 | 200 | 0
1937 | 临清供电公司 | 临清110kV康庄变电站 | 康庄供电所 | 10kV105康北线 | 梅王 | 200 | 0
1938 | 临清供电公司 | 临清110kV康庄变电站 | 康庄供电所 | 10kV105康北线 | 后善2#200 | 400 | 0
1939 | 临清供电公司 | 临清110kV康庄变电站 | 康庄供电所 | 10kV105康北线 | 后善2#200 | 400 | 0
1940 | 临清供电公司 | 临清110kV康庄变电站 | 康庄供电所 | 10kV105康北线 | 10kV吕庙支线-06-G吕庙1号变0.4kV排灌台架变 | 100 | 0
1941 | 临清供电公司 | 临清110kV康庄变电站 | 康庄供电所 | 10kV105康北线 | 吕庙3 | 200 | 0
1942 | 临清供电公司 | 临清110kV康庄变电站 | 康庄供电所 | 10kV105康北线 | 吕庙4# | 200 | 0
1943 | 临清供电公司 | 临清110kV康庄变电站 | 康庄供电所 | 10kV105康北线 | 后善 | 400 | 0
1944 | 临清供电公司 | 临清110kV康庄变电站 | 康庄供电所 | 10kV105康北线 | 梅井2#40 | 400 | 0
1945 | 临清供电公司 | 临清110kV康庄变电站 | 康庄供电所 | 10kV105康北线 | 梅井2#40 | 400 | 0
1946 | 临清供电公司 | 临清110kV康庄变电站 | 康庄供电所 | 10kV105康北线 | 吕庙5# | 200 | 0
1947 | 临清供电公司 | 临清110kV康庄变电站 | 康庄供电所 | 10kV106康棉线 | 南庄村 | 250 | 0
1948 | 临清供电公司 | 临清110kV康庄变电站 | 康庄供电所 | 10kV106康棉线 | 康五 | 200 | 0
1949 | 临清供电公司 | 临清110kV康庄变电站 | 康庄供电所 | 10kV106康棉线 | 康四南村 | 400 | 0
1950 | 临清供电公司 | 临清110kV康庄变电站 | 康庄供电所 | 10kV106康棉线 | 康四2# | 200 | 0
1951 | 临清供电公司 | 临清110kV康庄变电站 | 康庄供电所 | 10kV106康棉线 | 鸿运公变 | 400 | 0
1952 | 临清供电公司 | 临清110kV康庄变电站 | 康庄供电所 | 10kV106康棉线 | 鸿运公变 | 400 | 0
1953 | 临清供电公司 | 临清110kV康庄变电站 | 康庄供电所 | 10kV106康棉线 | 10kV106康棉线25G康四南2号台架变 | 200 | 0
1954 | 临清供电公司 | 临清110kV康庄变电站 | 康庄供电所 | 10kV106康棉线 | 康五东 | 400 | 0
1955 | 临清供电公司 | 临清35kV康盛庄变电站 | 康庄供电所 | 10kV1103盛丁线 | 西马3#公变 | 400 | 0
1956 | 临清供电公司 | 临清35kV康盛庄变电站 | 康庄供电所 | 10kV1103盛丁线 | 丁庄北2 | 400 | 0
1957 | 临清供电公司 | 临清35kV康盛庄变电站 | 康庄供电所 | 10kV1103盛丁线 | 丁庄北2 | 400 | 0
1958 | 临清供电公司 | 临清35kV康盛庄变电站 | 康庄供电所 | 10kV1103盛丁线 | 郭池南 | 400 | 0
1959 | 临清供电公司 | 临清35kV康盛庄变电站 | 康庄供电所 | 10kV1103盛丁线 | 前李 | 200 | 0
1960 | 临清供电公司 | 临清35kV康盛庄变电站 | 康庄供电所 | 10kV1103盛丁线 | 10kV盛北线西马支134-39G西马北台架变 | 200 | 0
1961 | 临清供电公司 | 临清35kV康盛庄变电站 | 康庄供电所 | 10kV1103盛丁线 | 郭盛 | 400 | 0
1962 | 临清供电公司 | 临清35kV康盛庄变电站 | 康庄供电所 | 10kV1103盛丁线 | 郭盛 | 400 | 0
1963 | 临清供电公司 | 临清35kV康盛庄变电站 | 康庄供电所 | 10kV1103盛丁线 | 郭池 | 200 | 0
1964 | 临清供电公司 | 临清35kV康盛庄变电站 | 康庄供电所 | 10kV1103盛丁线 | 西马 | 100 | 0
1965 | 临清供电公司 | 临清35kV康盛庄变电站 | 康庄供电所 | 10kV1103盛丁线 | 前李2#公变 | 100 | 0
1966 | 临清供电公司 | 临清35kV康盛庄变电站 | 康庄供电所 | 10kV1103盛丁线 | 张盛公变 | 200 | 0
1967 | 临清供电公司 | 临清35kV康盛庄变电站 | 康庄供电所 | 10kV1103盛丁线 | 张盛公变 | 200 | 0
1968 | 临清供电公司 | 临清35kV康盛庄变电站 | 康庄供电所 | 10kV1104盛马线 | 北刘 | 200 | 0
1969 | 临清供电公司 | 临清35kV康盛庄变电站 | 康庄供电所 | 10kV1104盛马线 | 北刘 | 200 | 0
1970 | 临清供电公司 | 临清35kV康盛庄变电站 | 康庄供电所 | 10kV1104盛马线 | 颜庄东 | 400 | 0
1971 | 临清供电公司 | 临清35kV康盛庄变电站 | 康庄供电所 | 10kV1104盛马线 | 颜庄东 | 400 | 0
1972 | 临清供电公司 | 临清35kV康盛庄变电站 | 康庄供电所 | 10kV1104盛马线 | 东马北（后街） | 200 | 0
1973 | 临清供电公司 | 临清35kV康盛庄变电站 | 康庄供电所 | 10kV1104盛马线 | 东马 | 200 | 0
1974 | 临清供电公司 | 临清35kV康盛庄变电站 | 康庄供电所 | 10kV1104盛马线 | 颜庄2# | 200 | 0
1975 | 临清供电公司 | 临清35kV康盛庄变电站 | 康庄供电所 | 10kV1104盛马线 | 宁店 | 200 | 0
1976 | 临清供电公司 | 临清35kV康盛庄变电站 | 康庄供电所 | 10kV1104盛马线 | 宁店 | 200 | 0
1977 | 临清供电公司 | 临清35kV康盛庄变电站 | 康庄供电所 | 10kV1104盛马线 | 高庄 | 315 | 0
1978 | 临清供电公司 | 临清35kV康盛庄变电站 | 康庄供电所 | 10kV1104盛马线 | 高庄南 | 400 | 0
1979 | 临清供电公司 | 临清35kV康盛庄变电站 | 康庄供电所 | 10kV1104盛马线 | 东马北村 | 200 | 0
1980 | 临清供电公司 | 临清35kV康盛庄变电站 | 康庄供电所 | 10kV1104盛马线 | 宁店北 | 200 | 0
1981 | 临清供电公司 | 临清35kV康盛庄变电站 | 康庄供电所 | 10kV1104盛马线 | 颜庄 | 200 | 0
1982 | 临清供电公司 | 临清35kV康盛庄变电站 | 康庄供电所 | 10kV1104盛马线 | 丁庄 | 160 | 0
1983 | 临清供电公司 | 临清35kV康盛庄变电站 | 康庄供电所 | 10kV1104盛马线 | 大万 | 200 | 0
1984 | 临清供电公司 | 临清35kV康盛庄变电站 | 康庄供电所 | 10kV1104盛马线 | 薛庄 | 200 | 0
1985 | 临清供电公司 | 临清35kV康盛庄变电站 | 康庄供电所 | 10kV1104盛马线 | 薛庄 | 200 | 0
1986 | 临清供电公司 | 临清35kV康盛庄变电站 | 康庄供电所 | 10kV1104盛马线 | 东马2#公变 | 200 | 0
1987 | 临清供电公司 | 临清35kV康盛庄变电站 | 康庄供电所 | 10kV1104盛马线 | 10kV盛颜线后街支线62-43-46-02G东马北3号台架变 | 400 | 0
1988 | 临清供电公司 | 临清35kV康盛庄变电站 | 康庄供电所 | 10kV1104盛马线 | 10kV盛马线79号G北刘北台架变 | 200 | 0
1989 | 临清供电公司 | 临清35kV康盛庄变电站 | 康庄供电所 | 10kV1104盛马线 | 10kV盛马线丁庄支线81-12G丁庄1号台架变 | 400 | 0
1990 | 临清供电公司 | 临清35kV康盛庄变电站 | 康庄供电所 | 10kV盛回线 | 张庄 | 200 | 0
1991 | 临清供电公司 | 临清35kV康盛庄变电站 | 康庄供电所 | 10kV盛回线 | 张庄2#公变 | 200 | 0
1992 | 临清供电公司 | 临清35kV康盛庄变电站 | 康庄供电所 | 10kV盛回线 | 侯寨子南 | 200 | 0
1993 | 临清供电公司 | 临清35kV康盛庄变电站 | 康庄供电所 | 10kV盛回线 | 侯寨子南 | 200 | 0
1994 | 临清供电公司 | 临清35kV康盛庄变电站 | 康庄供电所 | 10kV盛回线 | 候寨子400 | 400 | 0
1995 | 临清供电公司 | 临清35kV康盛庄变电站 | 康庄供电所 | 10kV盛回线 | 侯寨子 | 100 | 0
1996 | 临清供电公司 | 临清35kV康盛庄变电站 | 康庄供电所 | 10kV盛回线 | 张庄5#公变 | 400 | 0
1997 | 临清供电公司 | 临清35kV康盛庄变电站 | 康庄供电所 | 10kV盛回线 | 侯寨子公变 | 400 | 0
1998 | 临清供电公司 | 临清35kV康盛庄变电站 | 康庄供电所 | 10kV盛回线 | 侯寨子公变 | 400 | 0
1999 | 临清供电公司 | 临清35kV康盛庄变电站 | 康庄供电所 | 10kV盛回线 | 10kV10215盛工线张庄1号变0.4kV排灌台架变 | 200 | 0
2000 | 临清供电公司 | 临清35kV康盛庄变电站 | 康庄供电所 | 10kV盛回线 | 吕桥100 | 200 | 0
2001 | 临清供电公司 | 临清35kV康盛庄变电站 | 康庄供电所 | 10kV盛回线 | 吕桥100 | 200 | 0
2002 | 临清供电公司 | 临清35kV康盛庄变电站 | 康庄供电所 | 10kV盛回线 | 王坊子 | 200 | 0
2003 | 临清供电公司 | 临清35kV康盛庄变电站 | 康庄供电所 | 10kV盛回线 | 10kV吕桥村支线-7-G吕桥1号变0.4kV排灌台架变 | 160 | 0
2004 | 临清供电公司 | 临清35kV康盛庄变电站 | 康庄供电所 | 10kV盛回线 | 张庄3#公变 | 200 | 0
2005 | 临清供电公司 | 临清35kV康盛庄变电站 | 康庄供电所 | 10kV盛回线 | 张庄3#公变 | 200 | 0
2006 | 临清供电公司 | 临清35kV康盛庄变电站 | 康庄供电所 | 10kV盛回线 | 吕桥 | 400 | 0
2007 | 临清供电公司 | 临清35kV康盛庄变电站 | 康庄供电所 | 10kV盛回线 | 菜赵 | 200 | 0
2008 | 临清供电公司 | 临清35kV康盛庄变电站 | 康庄供电所 | 10kV盛回线 | 小陈 | 100 | 0
2009 | 临清供电公司 | 临清35kV康盛庄变电站 | 康庄供电所 | 10kV盛回线 | 小陈2# | 200 | 0
2010 | 临清供电公司 | 临清35kV康盛庄变电站 | 康庄供电所 | 10kV盛回线 | 王坊子2# | 200 | 0
2011 | 临清供电公司 | 临清35kV康盛庄变电站 | 康庄供电所 | 10kV盛回线 | 刘寨子 | 100 | 0
2012 | 临清供电公司 | 临清35kV康盛庄变电站 | 康庄供电所 | 10kV盛回线 | 大陈3#公变 | 200 | 0
2013 | 临清供电公司 | 临清35kV康盛庄变电站 | 康庄供电所 | 10kV盛回线 | 大陈3#公变 | 200 | 0
2014 | 临清供电公司 | 临清35kV康盛庄变电站 | 康庄供电所 | 10kV盛回线 | 候寨子3#公变 | 200 | 0
2015 | 临清供电公司 | 临清35kV康盛庄变电站 | 康庄供电所 | 10kV盛回线 | 候寨子 | 315 | 0
2016 | 临清供电公司 | 临清35kV康盛庄变电站 | 康庄供电所 | 10kV盛回线 | 王铁 | 400 | 0
2017 | 临清供电公司 | 临清35kV康盛庄变电站 | 康庄供电所 | 10kV盛回线 | 王铁 | 400 | 0
2018 | 临清供电公司 | 临清35kV康盛庄变电站 | 康庄供电所 | 10kV盛回线 | 张庄公变4# | 400 | 0
2019 | 临清供电公司 | 临清35kV康盛庄变电站 | 康庄供电所 | 10kV盛回线 | 吕桥3# | 200 | 0
2020 | 临清供电公司 | 临清35kV康盛庄变电站 | 康庄供电所 | 10kV盛回线 | 小陈3# | 400 | 0
2021 | 临清供电公司 | 临清35kV康盛庄变电站 | 康庄供电所 | 10kV盛回线 | 张庄公变 | 400 | 0
2022 | 临清供电公司 | 临清35kV康盛庄变电站 | 康庄供电所 | 10kV盛回线 | 张庄公变 | 400 | 0
2023 | 临清供电公司 | 临清110kV自忠变电站 | 刘垓子供电所 | 10kV1103刘代线 | 尹庄3# | 400 | 0
2024 | 临清供电公司 | 临清110kV自忠变电站 | 刘垓子供电所 | 10kV1103刘代线 | 左桥公变2# | 250 | 0
2025 | 临清供电公司 | 临清110kV自忠变电站 | 刘垓子供电所 | 10kV1103刘代线 | 左桥南 | 200 | 0
2026 | 临清供电公司 | 临清110kV自忠变电站 | 刘垓子供电所 | 10kV1103刘代线 | 姜油坊西 | 400 | 0
2027 | 临清供电公司 | 临清110kV自忠变电站 | 刘垓子供电所 | 10kV1103刘代线 | 姜油坊西1号井井通 | 160 | 0
2028 | 临清供电公司 | 临清110kV自忠变电站 | 刘垓子供电所 | 10kV1103刘代线 | 尹庄南5号井井通 | 200 | 0
2029 | 临清供电公司 | 临清110kV自忠变电站 | 刘垓子供电所 | 10kV1103刘代线 | 姜油坊南1号井井通 | 160 | 0
2030 | 临清供电公司 | 临清110kV自忠变电站 | 刘垓子供电所 | 10kV1103刘代线 | 尹庄南1号井井通 | 200 | 0
2031 | 临清供电公司 | 临清110kV自忠变电站 | 刘垓子供电所 | 10kV1103刘代线 | 尹庄南4号井井通 | 100 | 0
2032 | 临清供电公司 | 临清110kV自忠变电站 | 刘垓子供电所 | 10kV1103刘代线 | 姜油坊北1号井井通 | 160 | 0
2033 | 临清供电公司 | 临清110kV自忠变电站 | 刘垓子供电所 | 10kV1103刘代线 | 宋庄2号井井通 | 100 | 0
2034 | 临清供电公司 | 临清110kV自忠变电站 | 刘垓子供电所 | 10kV1103刘代线 | 尹庄南6号井井通 | 160 | 0
2035 | 临清供电公司 | 临清110kV自忠变电站 | 刘垓子供电所 | 10kV1103刘代线 | 辛庄2 | 200 | 0
2036 | 临清供电公司 | 临清110kV自忠变电站 | 刘垓子供电所 | 10kV1103刘代线 | 赵圈 | 400 | 0
2037 | 临清供电公司 | 临清110kV自忠变电站 | 刘垓子供电所 | 10kV1103刘代线 | 姜油坊西2号井井通 | 100 | 0
2038 | 临清供电公司 | 临清110kV自忠变电站 | 刘垓子供电所 | 10kV1103刘代线 | 刘垓子6 | 400 | 0
2039 | 临清供电公司 | 临清110kV自忠变电站 | 刘垓子供电所 | 10kV1103刘代线 | 井庄2 | 200 | 0
2040 | 临清供电公司 | 临清110kV自忠变电站 | 刘垓子供电所 | 10kV1103刘代线 | 左桥4# | 200 | 0
2041 | 临清供电公司 | 临清110kV自忠变电站 | 刘垓子供电所 | 10kV1103刘代线 | 左桥西公变2# | 250 | 0
2042 | 临清供电公司 | 临清110kV自忠变电站 | 刘垓子供电所 | 10kV1103刘代线 | 宋庄 | 250 | 0
2043 | 临清供电公司 | 临清110kV自忠变电站 | 刘垓子供电所 | 10kV1103刘代线 | 尹庄西公变 | 400 | 0
2044 | 临清供电公司 | 临清110kV自忠变电站 | 刘垓子供电所 | 10kV1103刘代线 | 廖庄 | 315 | 0
2045 | 临清供电公司 | 临清110kV自忠变电站 | 刘垓子供电所 | 10kV1103刘代线 | 尹庄1号井井通 | 200 | 0
2046 | 临清供电公司 | 临清110kV自忠变电站 | 刘垓子供电所 | 10kV1103刘代线 | 刘垓子5 | 200 | 0
2047 | 临清供电公司 | 临清110kV自忠变电站 | 刘垓子供电所 | 10kV1103刘代线 | 王庙2 | 200 | 0
2048 | 临清供电公司 | 临清110kV自忠变电站 | 刘垓子供电所 | 10kV1103刘代线 | 廖庄3号井井通 | 100 | 0
2049 | 临清供电公司 | 临清110kV自忠变电站 | 刘垓子供电所 | 10kV1103刘代线 | 廖庄1号井井通 | 200 | 0
2050 | 临清供电公司 | 临清110kV自忠变电站 | 刘垓子供电所 | 10kV1103刘代线 | 姜油坊东 | 200 | 0
2051 | 临清供电公司 | 临清110kV自忠变电站 | 刘垓子供电所 | 10kV1103刘代线 | 廖庄2号井井通 | 100 | 0
2052 | 临清供电公司 | 临清110kV自忠变电站 | 刘垓子供电所 | 10kV1103刘代线 | 朱楼2号井井通 | 100 | 0
2053 | 临清供电公司 | 临清110kV自忠变电站 | 刘垓子供电所 | 10kV1103刘代线 | 廖庄东 | 200 | 0
2054 | 临清供电公司 | 临清110kV自忠变电站 | 刘垓子供电所 | 10kV1103刘代线 | 廖庄4号井井通 | 100 | 0
2055 | 临清供电公司 | 临清110kV自忠变电站 | 刘垓子供电所 | 10kV1103刘代线 | 尹庄3号井井通 | 100 | 0
2056 | 临清供电公司 | 临清110kV自忠变电站 | 刘垓子供电所 | 10kV1103刘代线 | 朱楼1号井井通 | 200 | 0
2057 | 临清供电公司 | 临清110kV自忠变电站 | 刘垓子供电所 | 10kV1103刘代线 | 尹庄5号井井通 | 200 | 0
2058 | 临清供电公司 | 临清110kV自忠变电站 | 刘垓子供电所 | 10kV1103刘代线 | 尹庄4号井井通 | 200 | 0
2059 | 临清供电公司 | 临清110kV自忠变电站 | 刘垓子供电所 | 10kV1103刘代线 | 赵圈2号井井通 | 100 | 0
2060 | 临清供电公司 | 临清110kV自忠变电站 | 刘垓子供电所 | 10kV1103刘代线 | 朱楼4号井井通 | 200 | 0
2061 | 临清供电公司 | 临清110kV自忠变电站 | 刘垓子供电所 | 10kV1103刘代线 | 九圣庙 | 200 | 0
2062 | 临清供电公司 | 临清110kV自忠变电站 | 刘垓子供电所 | 10kV1103刘代线 | 瓦房2 | 400 | 0
2063 | 临清供电公司 | 临清110kV自忠变电站 | 刘垓子供电所 | 10kV1103刘代线 | 尹庄 | 315 | 0
2064 | 临清供电公司 | 临清110kV自忠变电站 | 刘垓子供电所 | 10kV1103刘代线 | 尹庄2号 井井通 | 200 | 0
2065 | 临清供电公司 | 临清110kV自忠变电站 | 刘垓子供电所 | 10kV1103刘代线 | 赵圈1号井井通 | 200 | 0
2066 | 临清供电公司 | 临清110kV自忠变电站 | 刘垓子供电所 | 10kV1103刘代线 | 朱楼3号井井通 | 100 | 0
2067 | 临清供电公司 | 临清110kV自忠变电站 | 刘垓子供电所 | 10kV1103刘代线 | 瓦房 | 200 | 0
2068 | 临清供电公司 | 临清110kV自忠变电站 | 刘垓子供电所 | 10kV1103刘代线 | 廖庄 | 315 | 0
2069 | 临清供电公司 | 临清110kV自忠变电站 | 刘垓子供电所 | 10kV1103刘代线 | 姜油坊 | 315 | 0
2070 | 临清供电公司 | 临清110kV自忠变电站 | 刘垓子供电所 | 10kV1103刘代线 | 王庙 | 100 | 0
2071 | 临清供电公司 | 临清110kV自忠变电站 | 刘垓子供电所 | 10kV1103刘代线 | 朱楼南 | 400 | 0
2072 | 临清供电公司 | 临清110kV自忠变电站 | 刘垓子供电所 | 10kV1103刘代线 | 朱楼2# | 200 | 0
2073 | 临清供电公司 | 临清110kV自忠变电站 | 刘垓子供电所 | 10kV1103刘代线 | 朱楼变3号井井通 | 200 | 0
2074 | 临清供电公司 | 临清110kV自忠变电站 | 刘垓子供电所 | 10kV1103刘代线 | 张庄 | 200 | 0
2075 | 临清供电公司 | 临清110kV自忠变电站 | 刘垓子供电所 | 10kV1103刘代线 | 廖庄西 | 400 | 0
2076 | 临清供电公司 | 临清110kV自忠变电站 | 刘垓子供电所 | 10kV1103刘代线 | 尹庄南3号井井通 | 200 | 0
2077 | 临清供电公司 | 临清110kV自忠变电站 | 刘垓子供电所 | 10kV1103刘代线 | 瓦房3号 | 200 | 0
2078 | 临清供电公司 | 临清110kV自忠变电站 | 刘垓子供电所 | 10kV1103刘代线 | 于庄 | 200 | 0
2079 | 临清供电公司 | 临清110kV自忠变电站 | 刘垓子供电所 | 10kV1103刘代线 | 九圣庙2# | 200 | 0
2080 | 临清供电公司 | 临清110kV自忠变电站 | 刘垓子供电所 | 10kV1103刘代线 | 姜油坊北2号井井通 | 200 | 0
2081 | 临清供电公司 | 临清110kV自忠变电站 | 刘垓子供电所 | 10kV1103刘代线 | 尹庄南2号井井通 | 200 | 0
2082 | 临清供电公司 | 临清110kV自忠变电站 | 刘垓子供电所 | 10kV1103刘代线 | 宋庄1号井井通 | 100 | 0
2083 | 临清供电公司 | 临清110kV自忠变电站 | 刘垓子供电所 | 10kV1103刘代线 | 尹阁 | 200 | 0
2084 | 临清供电公司 | 临清110kV自忠变电站 | 刘垓子供电所 | 10kV1103刘代线 | 姜油坊公变1# | 400 | 0
2085 | 临清供电公司 | 临清110kV自忠变电站 | 刘垓子供电所 | 10kV1103刘代线 | 朱楼 | 315 | 0
2086 | 临清供电公司 | 临清110kV自忠变电站 | 刘垓子供电所 | 10kV1206刘工线 | 张庄3# | 400 | 0
2087 | 临清供电公司 | 临清110kV自忠变电站 | 刘垓子供电所 | 10kV1206刘工线 | 刘垓子3号井井通 | 100 | 0
2088 | 临清供电公司 | 临清110kV自忠变电站 | 刘垓子供电所 | 10kV1206刘工线 | 刘垓子西公变 | 400 | 0
2089 | 临清供电公司 | 临清110kV自忠变电站 | 刘垓子供电所 | 10kV1206刘工线 | 刘垓子4# | 315 | 0
2090 | 临清供电公司 | 临清110kV自忠变电站 | 刘垓子供电所 | 10kV1206刘工线 | 刘垓子 | 400 | 0
2091 | 临清供电公司 | 临清110kV自忠变电站 | 刘垓子供电所 | 10kV1206刘工线 | 10kV刘工线刘垓子7号台架变 | 200 | 0
2092 | 临清供电公司 | 临清110kV自忠变电站 | 刘垓子供电所 | 10kV1206刘工线 | 10kV刘工线张庄4号台架变 | 400 | 0
2093 | 临清供电公司 | 临清110kV自忠变电站 | 刘垓子供电所 | 10kV1206刘工线 | 刘垓子南公变 | 315 | 0
2094 | 临清供电公司 | 临清110kV自忠变电站 | 刘垓子供电所 | 10kV1206刘工线 | 刘垓子1 | 200 | 0
2095 | 临清供电公司 | 临清110kV自忠变电站 | 刘垓子供电所 | 10kV1207刘东线 | 姜庄2# | 200 | 0
2096 | 临清供电公司 | 临清110kV自忠变电站 | 刘垓子供电所 | 10kV1207刘东线 | 南薛西1号井井通 | 100 | 0
2097 | 临清供电公司 | 临清110kV自忠变电站 | 刘垓子供电所 | 10kV1207刘东线 | 孔庄南2号井井通 | 100 | 0
2098 | 临清供电公司 | 临清110kV自忠变电站 | 刘垓子供电所 | 10kV1207刘东线 | 孔庄南1号井井通 | 200 | 0
2099 | 临清供电公司 | 临清110kV自忠变电站 | 刘垓子供电所 | 10kV1207刘东线 | 孔集北1号井井通 | 200 | 0
2100 | 临清供电公司 | 临清110kV自忠变电站 | 刘垓子供电所 | 10kV1207刘东线 | 南刘2号井井通 | 100 | 0
2101 | 临清供电公司 | 临清110kV自忠变电站 | 刘垓子供电所 | 10kV1207刘东线 | 施庄北1号井井通 | 100 | 0
2102 | 临清供电公司 | 临清110kV自忠变电站 | 刘垓子供电所 | 10kV1207刘东线 | 南刘1号井井通 | 100 | 0
2103 | 临清供电公司 | 临清110kV自忠变电站 | 刘垓子供电所 | 10kV1207刘东线 | 南薛南1号井井通 | 100 | 0
2104 | 临清供电公司 | 临清110kV自忠变电站 | 刘垓子供电所 | 10kV1207刘东线 | 孔集南1号井井通 | 200 | 0
2105 | 临清供电公司 | 临清110kV自忠变电站 | 刘垓子供电所 | 10kV1207刘东线 | 孔集南2号井井通 | 200 | 0
2106 | 临清供电公司 | 临清110kV自忠变电站 | 刘垓子供电所 | 10kV1207刘东线 | 孔集北2号井井通 | 100 | 0
2107 | 临清供电公司 | 临清110kV自忠变电站 | 刘垓子供电所 | 10kV1207刘东线 | 逯庄 | 315 | 0
2108 | 临清供电公司 | 临清110kV自忠变电站 | 刘垓子供电所 | 10kV1207刘东线 | 南薛 | 200 | 0
2109 | 临清供电公司 | 临清110kV自忠变电站 | 刘垓子供电所 | 10kV1207刘东线 | 乜元 | 200 | 0
2110 | 临清供电公司 | 临清110kV自忠变电站 | 刘垓子供电所 | 10kV1207刘东线 | 逯庄1号井井通 | 100 | 0
2111 | 临清供电公司 | 临清110kV自忠变电站 | 刘垓子供电所 | 10kV1207刘东线 | 姜庄南1号井井通 | 160 | 0
2112 | 临清供电公司 | 临清110kV自忠变电站 | 刘垓子供电所 | 10kV1207刘东线 | 南刘3号井井通 | 200 | 0
2113 | 临清供电公司 | 临清110kV自忠变电站 | 刘垓子供电所 | 10kV1207刘东线 | 施庄 | 200 | 0
2114 | 临清供电公司 | 临清110kV自忠变电站 | 刘垓子供电所 | 10kV1207刘东线 | 马庄1号井井通 | 100 | 0
2115 | 临清供电公司 | 临清110kV自忠变电站 | 刘垓子供电所 | 10kV1207刘东线 | 逯庄2号井井通 | 200 | 0
2116 | 临清供电公司 | 临清110kV自忠变电站 | 刘垓子供电所 | 10kV1207刘东线 | 逯庄3号井井通 | 200 | 0
2117 | 临清供电公司 | 临清110kV自忠变电站 | 刘垓子供电所 | 10kV1207刘东线 | 薛楼1号井井通 | 200 | 0
2118 | 临清供电公司 | 临清110kV自忠变电站 | 刘垓子供电所 | 10kV1207刘东线 | 姜庄北1号井井通 | 200 | 0
2119 | 临清供电公司 | 临清110kV自忠变电站 | 刘垓子供电所 | 10kV1207刘东线 | 刘垓子2号井井通 | 100 | 0
2120 | 临清供电公司 | 临清110kV自忠变电站 | 刘垓子供电所 | 10kV1207刘东线 | 马庄 | 315 | 0
2121 | 临清供电公司 | 临清110kV自忠变电站 | 刘垓子供电所 | 10kV1207刘东线 | 薛楼 | 200 | 0
2122 | 临清供电公司 | 临清110kV自忠变电站 | 刘垓子供电所 | 10kV1207刘东线 | 薛楼2号井井通 | 200 | 0
2123 | 临清供电公司 | 临清110kV自忠变电站 | 刘垓子供电所 | 10kV1207刘东线 | 孔集东2号井井通 | 100 | 0
2124 | 临清供电公司 | 临清110kV自忠变电站 | 刘垓子供电所 | 10kV1207刘东线 | 逯庄2# | 200 | 0
2125 | 临清供电公司 | 临清110kV自忠变电站 | 刘垓子供电所 | 10kV1207刘东线 | 逯庄2# | 200 | 0
2126 | 临清供电公司 | 临清110kV自忠变电站 | 刘垓子供电所 | 10kV1207刘东线 | 逯庄4号井井通 | 200 | 0
2127 | 临清供电公司 | 临清110kV自忠变电站 | 刘垓子供电所 | 10kV1207刘东线 | 孔集东1号井井通 | 200 | 0
2128 | 临清供电公司 | 临清110kV自忠变电站 | 刘垓子供电所 | 10kV1207刘东线 | 薛楼3号井井通 | 200 | 0
2129 | 临清供电公司 | 临清110kV自忠变电站 | 刘垓子供电所 | 10kV1207刘东线 | 刘垓子1号井井通 | 100 | 0
2130 | 临清供电公司 | 临清110kV自忠变电站 | 刘垓子供电所 | 10kV1207刘东线 | 马庄2号井井通 | 200 | 0
2131 | 临清供电公司 | 临清110kV自忠变电站 | 刘垓子供电所 | 10kV1207刘东线 | 郝庄 | 400 | 0
2132 | 临清供电公司 | 临清110kV自忠变电站 | 刘垓子供电所 | 10kV1207刘东线 | 姜庄 | 315 | 0
2133 | 临清供电公司 | 临清110kV自忠变电站 | 刘垓子供电所 | 10kV1207刘东线 | 乜元1号 | 200 | 0
2134 | 临清供电公司 | 临清110kV自忠变电站 | 刘垓子供电所 | 10kV1207刘东线 | 南刘2# | 200 | 0
2135 | 临清供电公司 | 临清110kV自忠变电站 | 刘垓子供电所 | 10kV1207刘东线 | 10kV刘东线郝庄分支92-03姜庄3号台架变 | 200 | 0
2136 | 临清供电公司 | 临清110kV自忠变电站 | 刘垓子供电所 | 10kV1207刘东线 | 乜元景庄 | 160 | 0
2137 | 临清供电公司 | 临清110kV自忠变电站 | 刘垓子供电所 | 10kV1207刘东线 | 孔庄 | 400 | 0
2138 | 临清供电公司 | 临清110kV自忠变电站 | 刘垓子供电所 | 10kV1207刘东线 | 许庄 | 315 | 0
2139 | 临清供电公司 | 临清110kV自忠变电站 | 刘垓子供电所 | 10kV1207刘东线 | 许庄2 | 200 | 0
2140 | 临清供电公司 | 临清110kV自忠变电站 | 刘垓子供电所 | 10kV1207刘东线 | 北刘 | 200 | 0
2141 | 临清供电公司 | 临清110kV自忠变电站 | 刘垓子供电所 | 10kV1207刘东线 | 薛楼2 | 200 | 0
2142 | 临清供电公司 | 临清110kV自忠变电站 | 刘垓子供电所 | 10kV1207刘东线 | 北刘2# | 200 | 0
2143 | 临清供电公司 | 临清110kV自忠变电站 | 刘垓子供电所 | 10kV1207刘东线 | 马庄2# | 200 | 0
2144 | 临清供电公司 | 临清110kV自忠变电站 | 刘垓子供电所 | 10kV1207刘东线 | 孔庄东1号井井通 | 100 | 0
2145 | 临清供电公司 | 临清110kV自忠变电站 | 刘垓子供电所 | 10kV1207刘东线 | 孔庄北2号井井通 | 100 | 0
2146 | 临清供电公司 | 临清110kV自忠变电站 | 刘垓子供电所 | 10kV1207刘东线 | 孔集2# | 200 | 0
2147 | 临清供电公司 | 临清110kV自忠变电站 | 刘垓子供电所 | 10kV1207刘东线 | 乜元2 | 200 | 0
2148 | 临清供电公司 | 临清110kV自忠变电站 | 刘垓子供电所 | 10kV1207刘东线 | 南刘 | 400 | 0
2149 | 临清供电公司 | 临清110kV自忠变电站 | 刘垓子供电所 | 10kV1207刘东线 | 白佛寺1号井井通 | 50 | 0
2150 | 临清供电公司 | 临清110kV自忠变电站 | 刘垓子供电所 | 10kV1207刘东线 | 孔庄北1号井井通 | 200 | 0
2151 | 临清供电公司 | 临清110kV自忠变电站 | 刘垓子供电所 | 10kV1207刘东线 | 孔庄东2号井井通 | 200 | 0
2152 | 临清供电公司 | 临清110kV自忠变电站 | 刘垓子供电所 | 10kV1207刘东线 | 10kV刘东线孔集东1号台架变 | 200 | 0
2153 | 临清供电公司 | 临清110kV自忠变电站 | 刘垓子供电所 | 10kV1207刘东线 | 10kV刘东线97-15-10-1乜园4号台架变 | 200 | 0
2154 | 临清供电公司 | 临清110kV自忠变电站 | 刘垓子供电所 | 10kV1207刘东线 | 孔集新 | 200 | 0
2155 | 临清供电公司 | 临清110kV自忠变电站 | 刘垓子供电所 | 10kV1207刘东线 | 孔庄公变2# | 200 | 0
2156 | 临清供电公司 | 临清110kV自忠变电站 | 刘垓子供电所 | 10kV刘梁线 | 吕堂1号 井井通 | 200 | 0
2157 | 临清供电公司 | 临清110kV自忠变电站 | 刘垓子供电所 | 10kV刘梁线 | 三十里铺 | 315 | 0
2158 | 临清供电公司 | 临清110kV自忠变电站 | 刘垓子供电所 | 10kV刘梁线 | 北薛公变 | 200 | 0
2159 | 临清供电公司 | 临清110kV自忠变电站 | 刘垓子供电所 | 10kV刘梁线 | 北薛南1号井井通 | 200 | 0
2160 | 临清供电公司 | 临清110kV自忠变电站 | 刘垓子供电所 | 10kV刘梁线 | 三十里铺4号井井通 | 100 | 0
2161 | 临清供电公司 | 临清110kV自忠变电站 | 刘垓子供电所 | 10kV刘梁线 | 梁庄东南1号井井通 | 100 | 0
2162 | 临清供电公司 | 临清110kV自忠变电站 | 刘垓子供电所 | 10kV刘梁线 | 北薛桥东北1号井井通 | 100 | 0
2163 | 临清供电公司 | 临清110kV自忠变电站 | 刘垓子供电所 | 10kV刘梁线 | 北薛西1号井井通 | 100 | 0
2164 | 临清供电公司 | 临清110kV自忠变电站 | 刘垓子供电所 | 10kV刘梁线 | 北薛桥西北1号井井通 | 100 | 0
2165 | 临清供电公司 | 临清110kV自忠变电站 | 刘垓子供电所 | 10kV刘梁线 | 北薛西2号井井通 | 400 | 0
2166 | 临清供电公司 | 临清110kV自忠变电站 | 刘垓子供电所 | 10kV刘梁线 | 吕堂东2号井井通 | 100 | 0
2167 | 临清供电公司 | 临清110kV自忠变电站 | 刘垓子供电所 | 10kV刘梁线 | 吕堂西2号井井通 | 100 | 0
2168 | 临清供电公司 | 临清110kV自忠变电站 | 刘垓子供电所 | 10kV刘梁线 | 梁庄 | 100 | 0
2169 | 临清供电公司 | 临清110kV自忠变电站 | 刘垓子供电所 | 10kV刘梁线 | 北薛南2号井井通 | 200 | 0
2170 | 临清供电公司 | 临清110kV自忠变电站 | 刘垓子供电所 | 10kV刘梁线 | 三十里铺2号井井通 | 200 | 0
2171 | 临清供电公司 | 临清110kV自忠变电站 | 刘垓子供电所 | 10kV刘梁线 | 三十里铺3号井井通 | 200 | 0
2172 | 临清供电公司 | 临清110kV自忠变电站 | 刘垓子供电所 | 10kV刘梁线 | 三十里铺1号井井通 | 100 | 0
2173 | 临清供电公司 | 临清110kV自忠变电站 | 刘垓子供电所 | 10kV刘梁线 | 北薛桥东0号井井通 | 100 | 0
2174 | 临清供电公司 | 临清110kV自忠变电站 | 刘垓子供电所 | 10kV刘梁线 | 三十里铺5号井井通 | 100 | 0
2175 | 临清供电公司 | 临清110kV自忠变电站 | 刘垓子供电所 | 10kV刘梁线 | 梁庄东 | 315 | 0
2176 | 临清供电公司 | 临清110kV自忠变电站 | 刘垓子供电所 | 10kV刘梁线 | 吕堂2# | 200 | 0
2177 | 临清供电公司 | 临清110kV自忠变电站 | 刘垓子供电所 | 10kV刘梁线 | 吕堂4# | 200 | 0
2178 | 临清供电公司 | 临清110kV自忠变电站 | 刘垓子供电所 | 10kV刘梁线 | 三十里铺公变 | 200 | 0
2179 | 临清供电公司 | 临清110kV自忠变电站 | 刘垓子供电所 | 10kV刘梁线 | 梁庄西北0号井井通 | 100 | 0
2180 | 临清供电公司 | 临清110kV自忠变电站 | 刘垓子供电所 | 10kV刘梁线 | 三十里铺3# | 200 | 0
2181 | 临清供电公司 | 临清110kV自忠变电站 | 刘垓子供电所 | 10kV刘梁线 | 北薛南4号井井通 | 200 | 0
2182 | 临清供电公司 | 临清110kV自忠变电站 | 刘垓子供电所 | 10kV刘梁线 | 吕堂西1号 井井通 | 100 | 0
2183 | 临清供电公司 | 临清110kV自忠变电站 | 刘垓子供电所 | 10kV刘梁线 | 刘梁线吕堂6号井井通 | 100 | 0
2184 | 临清供电公司 | 临清110kV自忠变电站 | 刘垓子供电所 | 10kV刘梁线 | 梁庄东北1号井井通 | 100 | 0
2185 | 临清供电公司 | 临清110kV自忠变电站 | 刘垓子供电所 | 10kV刘梁线 | 北薛 | 400 | 0
2186 | 临清供电公司 | 临清110kV自忠变电站 | 刘垓子供电所 | 10kV刘梁线 | 白佛寺 | 200 | 0
2187 | 临清供电公司 | 临清110kV自忠变电站 | 刘垓子供电所 | 10kV刘梁线 | 吕堂3# | 315 | 0
2188 | 临清供电公司 | 临清110kV自忠变电站 | 刘垓子供电所 | 10kV刘梁线 | 梁庄3# | 200 | 0
2189 | 临清供电公司 | 临清110kV自忠变电站 | 刘垓子供电所 | 10kV刘梁线 | 梁庄西南1号井井通 | 100 | 0
2190 | 临清供电公司 | 临清110kV自忠变电站 | 刘垓子供电所 | 10kV刘梁线 | 吕堂西2号井井通 | 100 | 0
2191 | 临清供电公司 | 临清110kV自忠变电站 | 刘垓子供电所 | 10kV刘梁线 | 白佛寺2号井井通 | 100 | 0
2192 | 临清供电公司 | 临清110kV自忠变电站 | 刘垓子供电所 | 10kV刘梁线 | 北薛村东1号井井通 | 100 | 0
2193 | 临清供电公司 | 临清110kV自忠变电站 | 刘垓子供电所 | 10kV刘梁线 | 北薛南3号井井通 | 200 | 0
2194 | 临清供电公司 | 临清110kV自忠变电站 | 刘垓子供电所 | 10kV刘梁线 | 吕堂东1号井井通 | 100 | 0
2195 | 临清供电公司 | 临清110kV自忠变电站 | 刘垓子供电所 | 10kV刘梁线 | 10kV刘梁线梁庄四号 | 100 | 0
2196 | 临清供电公司 | 临清110kV自忠变电站 | 刘垓子供电所 | 10kV刘梁线 | 北薛西公变 | 200 | 0
2197 | 临清供电公司 | 临清110kV自忠变电站 | 刘垓子供电所 | 10kV刘梁线 | 吕堂 | 200 | 0
2198 | 临清供电公司 | 临清35kV潘岳变电站 | 潘庄供电所 | 10kV1067潘工线 | 潘庄政府公变 | 400 | 0
2199 | 临清供电公司 | 临清35kV潘岳变电站 | 潘庄供电所 | 10kV1102潘南线 | 英东北 | 400 | 0
2200 | 临清供电公司 | 临清35kV潘岳变电站 | 潘庄供电所 | 10kV1102潘南线 | 庄科公变 | 200 | 0
2201 | 临清供电公司 | 临清35kV潘岳变电站 | 潘庄供电所 | 10kV1102潘南线 | 10kV潘南线高标准农田英东村1台架变 | 200 | 0
2202 | 临清供电公司 | 临清35kV潘岳变电站 | 潘庄供电所 | 10kV1102潘南线 | 10kV潘南线高标准农田庄科村1台架变 | 200 | 0
2203 | 临清供电公司 | 临清35kV潘岳变电站 | 潘庄供电所 | 10kV1102潘南线 | 10kV潘南线高标准农田庄科村2台架变 | 200 | 0
2204 | 临清供电公司 | 临清35kV潘岳变电站 | 潘庄供电所 | 10kV1102潘南线 | 10kV潘南线高标准农田油坊村2台架变 | 200 | 0
2205 | 临清供电公司 | 临清35kV潘岳变电站 | 潘庄供电所 | 10kV1102潘南线 | 10kV潘南线高标准农田英东村2台架变 | 200 | 0
2206 | 临清供电公司 | 临清35kV潘岳变电站 | 潘庄供电所 | 10kV1102潘南线 | 10kV潘南线高标准农田油坊村1台架变 | 200 | 0
2207 | 临清供电公司 | 临清35kV潘岳变电站 | 潘庄供电所 | 10kV1102潘南线 | 10kV潘南线高标准农田迟彭店台架变 | 100 | 0
2208 | 临清供电公司 | 临清35kV潘岳变电站 | 潘庄供电所 | 10kV1102潘南线 | 10kV潘南线高标准农田英东村3台架变 | 200 | 0
2209 | 临清供电公司 | 临清35kV潘岳变电站 | 潘庄供电所 | 10kV1102潘南线 | 潘东公变 | 200 | 0
2210 | 临清供电公司 | 临清35kV潘岳变电站 | 潘庄供电所 | 10kV1103潘英线 | 10kV潘英线高标准农田宋齐寨台架变 | 100 | 0
2211 | 临清供电公司 | 临清110kV顺和变电站 | 潘庄供电所 | 10kV1106顺北线 | 10kV顺北线高标准农田后汪堤1台架变 | 100 | 0
2212 | 临清供电公司 | 临清110kV顺和变电站 | 潘庄供电所 | 10kV1106顺北线 | 10kV顺北线高标准农田后汪堤2台架变 | 200 | 0
2213 | 临清供电公司 | 临清110kV顺和变电站 | 潘庄供电所 | 10kV1106顺北线 | 汪堤新村 | 200 | 0
2214 | 临清供电公司 | 临清110kV顺和变电站 | 潘庄供电所 | 10kV1201顺东线 | 西堡公变 | 315 | 0
2215 | 临清供电公司 | 临清110kV顺和变电站 | 潘庄供电所 | 10kV1201顺东线 | 西堡 | 200 | 0
2216 | 临清供电公司 | 临清110kV顺和变电站 | 潘庄供电所 | 10kV1201顺东线 | 10kV顺东线高标准农田东大堡村台架变 | 100 | 0
2217 | 临清供电公司 | 临清110kV顺和变电站 | 潘庄供电所 | 10kV1201顺东线 | 10kV顺东线高标准农田前汪堤村2#台架变 | 200 | 0
2218 | 临清供电公司 | 临清110kV顺和变电站 | 潘庄供电所 | 10kV1201顺东线 | 10kV顺东线高标准农田前汪堤村1#台架变 | 100 | 0
2219 | 临清供电公司 | 临清110kV顺和变电站 | 潘庄供电所 | 10kV1202顺汪线 | 张齐寨 | 400 | 0
2220 | 临清供电公司 | 临清110kV顺和变电站 | 潘庄供电所 | 10kV1202顺汪线 | 都齐寨西 | 250 | 0
2221 | 临清供电公司 | 临清110kV顺和变电站 | 潘庄供电所 | 10kV1202顺汪线 | 都齐寨中公变 | 200 | 0
2222 | 临清供电公司 | 临清110kV顺和变电站 | 潘庄供电所 | 10kV1202顺汪线 | 都齐寨中公变 | 200 | 0
2223 | 临清供电公司 | 临清110kV顺和变电站 | 潘庄供电所 | 10kV1202顺汪线 | 张齐寨 | 400 | 0
2224 | 临清供电公司 | 临清110kV顺和变电站 | 潘庄供电所 | 10kV1202顺汪线 | 10kV顺汪线高标准农田都齐寨台架变 | 100 | 0
2225 | 临清供电公司 | 临清110kV顺和变电站 | 潘庄供电所 | 10kV1202顺汪线 | 10kV顺汪线高标准农田梁齐寨台架变 | 100 | 0
2226 | 临清供电公司 | 临清110kV顺和变电站 | 潘庄供电所 | 10kV1202顺汪线 | 都齐寨 | 400 | 0
2227 | 临清供电公司 | 临清110kV顺和变电站 | 潘庄供电所 | 10kV1202顺汪线 | 都齐寨 | 400 | 0
2228 | 临清供电公司 | 临清35kV潘岳变电站 | 潘庄供电所 | 10kV1207潘棉线 | 吴梭庄 | 200 | 0
2229 | 临清供电公司 | 临清35kV潘岳变电站 | 潘庄供电所 | 10kV1207潘棉线 | 吴梭庄公变 | 400 | 0
2230 | 临清供电公司 | 110kV南崔变电站 | 潘庄供电所 | 10kV崔路线 | 10kV崔路线高标准农田东路西1台架变 | 200 | 0
2231 | 临清供电公司 | 110kV南崔变电站 | 潘庄供电所 | 10kV崔路线 | 10kV崔路线高标准农田东入东1台架变 | 200 | 0
2232 | 临清供电公司 | 110kV南崔变电站 | 潘庄供电所 | 10kV崔路线 | 10kV崔路线高标准农田东路西3台架变 | 200 | 0
2233 | 临清供电公司 | 110kV南崔变电站 | 潘庄供电所 | 10kV崔路线 | 10kV崔路线高标准农田赵庄村1#台架变 | 100 | 0
2234 | 临清供电公司 | 110kV南崔变电站 | 潘庄供电所 | 10kV崔路线 | 10kV崔路线高标准农田西路寨1台架变 | 200 | 0
2235 | 临清供电公司 | 110kV南崔变电站 | 潘庄供电所 | 10kV崔路线 | 10kV崔路线高标准农田西路寨3台架变 | 200 | 0
2236 | 临清供电公司 | 110kV南崔变电站 | 潘庄供电所 | 10kV崔路线 | 10kV崔路线高标准农田赵庄村2#台架变 | 100 | 0
2237 | 临清供电公司 | 110kV南崔变电站 | 潘庄供电所 | 10kV崔路线 | 10kV崔路线高标准农田东路西2台架变 | 200 | 0
2238 | 临清供电公司 | 110kV南崔变电站 | 潘庄供电所 | 10kV崔路线 | 10kV崔路线高标准农田西路寨2台架变 | 200 | 0
2239 | 临清供电公司 | 110kV南崔变电站 | 潘庄供电所 | 10kV崔路线 | 东路西小区 | 400 | 0
2240 | 临清供电公司 | 110kV南崔变电站 | 潘庄供电所 | 10kV崔路线 | 东路西小区 | 400 | 0
2241 | 临清供电公司 | 110kV南崔变电站 | 潘庄供电所 | 10kV崔路线 | 东路西小区 | 400 | 0
2242 | 临清供电公司 | 110kV南崔变电站 | 潘庄供电所 | 10kV崔潘线 | 10kV崔潘线高标准农田潘北台架变 | 100 | 4.2786
2243 | 临清供电公司 | 110kV南崔变电站 | 潘庄供电所 | 10kV崔潘线 | 10kV崔潘线高标准农田潘东台架变 | 100 | 4.2786
2244 | 临清供电公司 | 110kV南崔变电站 | 潘庄供电所 | 10kV崔潘线 | 10kV崔潘线高标准农田吴沿村台架变 | 100 | 4.2786
2245 | 临清供电公司 | 110kV南崔变电站 | 潘庄供电所 | 10kV崔潘线 | 10kV崔潘线高标准农田潘西台架变 | 100 | 4.2786
2246 | 临清供电公司 | 110kV南崔变电站 | 潘庄供电所 | 10kV崔潘线 | 10kV崔潘线高标准农田潘南台架变 | 100 | 4.2786
2247 | 临清供电公司 | 110kV南崔变电站 | 潘庄供电所 | 10kV崔闫线 | 刘梭庄东 | 315 | 0
2248 | 临清供电公司 | 110kV南崔变电站 | 潘庄供电所 | 10kV崔闫线 | 刘梭庄东 | 315 | 0
2249 | 临清供电公司 | 110kV南崔变电站 | 潘庄供电所 | 10kV崔闫线 | 新城丽景1柱上变压器 | 1000 | 0
2250 | 临清供电公司 | 110kV南崔变电站 | 潘庄供电所 | 10kV崔闫线 | 新城丽景柱上变压器 | 1000 | 0
2251 | 临清供电公司 | 110kV南崔变电站 | 潘庄供电所 | 10kV崔闫线 | 10kV崔闫线高标准农田刘梭庄台架变 | 100 | 0
2252 | 临清供电公司 | 110kV南崔变电站 | 潘庄供电所 | 10kV崔英线 | 英西北 | 315 | 64.137
2253 | 临清供电公司 | 110kV南崔变电站 | 潘庄供电所 | 10kV崔英线 | 英西北2 | 500 | 80.1144
2254 | 临清供电公司 | 110kV南崔变电站 | 潘庄供电所 | 10kV崔英线 | 英西北2### | 315 | 80.1144
2255 | 临清供电公司 | 110kV南崔变电站 | 潘庄供电所 | 10kV崔英线 | 10kV崔英线高标准农田英西村2台架变 | 200 | 55.9529
2256 | 临清供电公司 | 110kV南崔变电站 | 潘庄供电所 | 10kV崔英线 | 10kV崔英线高标准农田英西村3台架变 | 200 | 55.9529
2257 | 临清供电公司 | 110kV南崔变电站 | 潘庄供电所 | 10kV崔英线 | 10kV崔英线高标准农田英西村1台架变 | 200 | 55.9529
2258 | 临清供电公司 | 临清35kV岩庄变电站 | 尚店供电所 | 10kV1001尚东线 | 苇元公变2# | 315 | 0
2259 | 临清供电公司 | 临清35kV岩庄变电站 | 尚店供电所 | 10kV1001尚东线 | 司洼 | 100 | 0
2260 | 临清供电公司 | 临清35kV岩庄变电站 | 尚店供电所 | 10kV1001尚东线 | 南辛庄 | 200 | 0
2261 | 临清供电公司 | 临清35kV岩庄变电站 | 尚店供电所 | 10kV1001尚东线 | 祝楼2# | 200 | 0
2262 | 临清供电公司 | 临清35kV岩庄变电站 | 尚店供电所 | 10kV1001尚东线 | 10kV尚东线南辛水利支线64-28-03-15G南辛庄井井通台架变 | 400 | 0
2263 | 临清供电公司 | 临清35kV岩庄变电站 | 尚店供电所 | 10kV1001尚东线 | 苇元2号井井通 | 50 | 0
2264 | 临清供电公司 | 临清35kV岩庄变电站 | 尚店供电所 | 10kV1001尚东线 | 10kV尚东线闫屯公变支线37-22-01G闫屯1号井井通台架变 | 100 | 0
2265 | 临清供电公司 | 临清35kV岩庄变电站 | 尚店供电所 | 10kV1001尚东线 | 苇元1号井井通 | 50 | 0
2266 | 临清供电公司 | 临清35kV岩庄变电站 | 尚店供电所 | 10kV1001尚东线 | 尚店5号井井通 | 50 | 0
2267 | 临清供电公司 | 临清35kV岩庄变电站 | 尚店供电所 | 10kV1001尚东线 | 东荆1号井井通 | 200 | 0
2268 | 临清供电公司 | 临清35kV岩庄变电站 | 尚店供电所 | 10kV1001尚东线 | 西荆7号井井通 | 100 | 0
2269 | 临清供电公司 | 临清35kV岩庄变电站 | 尚店供电所 | 10kV1001尚东线 | 黄杨1号井井通 | 100 | 0
2270 | 临清供电公司 | 临清35kV岩庄变电站 | 尚店供电所 | 10kV1001尚东线 | 尚店2号井井通 | 50 | 0
2271 | 临清供电公司 | 临清35kV岩庄变电站 | 尚店供电所 | 10kV1001尚东线 | 苇元4号井井通 | 50 | 0
2272 | 临清供电公司 | 临清35kV岩庄变电站 | 尚店供电所 | 10kV1001尚东线 | 草庙1号井井通 | 50 | 0
2273 | 临清供电公司 | 临清35kV岩庄变电站 | 尚店供电所 | 10kV1001尚东线 | 黄杨3号井井通 | 100 | 0
2274 | 临清供电公司 | 临清35kV岩庄变电站 | 尚店供电所 | 10kV1001尚东线 | 尚店3号井井通 | 80 | 0
2275 | 临清供电公司 | 临清35kV岩庄变电站 | 尚店供电所 | 10kV1001尚东线 | 司洼1号井井通 | 50 | 0
2276 | 临清供电公司 | 临清35kV岩庄变电站 | 尚店供电所 | 10kV1001尚东线 | 10kV尚东线苇元支线65-15G苇元6号井井通台架变 | 200 | 0
2277 | 临清供电公司 | 临清35kV岩庄变电站 | 尚店供电所 | 10kV1001尚东线 | 10kV尚东线闫屯农水支37-28-15G闫屯2号井井通台架变 | 200 | 0
2278 | 临清供电公司 | 临清35kV岩庄变电站 | 尚店供电所 | 10kV1001尚东线 | 段刘2# | 100 | 0
2279 | 临清供电公司 | 临清35kV岩庄变电站 | 尚店供电所 | 10kV1001尚东线 | 西荆3# | 400 | 0
2280 | 临清供电公司 | 临清35kV岩庄变电站 | 尚店供电所 | 10kV1001尚东线 | 祝楼 | 100 | 0
2281 | 临清供电公司 | 临清35kV岩庄变电站 | 尚店供电所 | 10kV1001尚东线 | 韦元 | 400 | 0
2282 | 临清供电公司 | 临清35kV岩庄变电站 | 尚店供电所 | 10kV1001尚东线 | 10kV尚东线闫屯3公变支线37-28-01G闫屯3号井井通台架变 | 200 | 0
2283 | 临清供电公司 | 临清35kV岩庄变电站 | 尚店供电所 | 10kV1001尚东线 | 方荆村井井通 | 200 | 0
2284 | 临清供电公司 | 临清35kV岩庄变电站 | 尚店供电所 | 10kV1001尚东线 | 田庄 | 400 | 0
2285 | 临清供电公司 | 临清35kV岩庄变电站 | 尚店供电所 | 10kV1001尚东线 | 尚北2# | 200 | 0
2286 | 临清供电公司 | 临清35kV岩庄变电站 | 尚店供电所 | 10kV1001尚东线 | 10kV尚东线尚北支线09-26-01G尚南2号台架变 | 200 | 0
2287 | 临清供电公司 | 临清35kV岩庄变电站 | 尚店供电所 | 10kV1001尚东线 | 司洼3# | 400 | 0
2288 | 临清供电公司 | 临清35kV岩庄变电站 | 尚店供电所 | 10kV1001尚东线 | 闫屯 | 160 | 0
2289 | 临清供电公司 | 临清35kV岩庄变电站 | 尚店供电所 | 10kV1001尚东线 | 东荆2# | 200 | 0
2290 | 临清供电公司 | 临清35kV岩庄变电站 | 尚店供电所 | 10kV1001尚东线 | 10kV尚东线闫屯支线37-08号杆G祝楼2号井井通台架变 | 200 | 0
2291 | 临清供电公司 | 临清35kV岩庄变电站 | 尚店供电所 | 10kV1001尚东线 | 闫屯公变 | 200 | 0
2292 | 临清供电公司 | 临清35kV岩庄变电站 | 尚店供电所 | 10kV1001尚东线 | 曲庄 | 160 | 0
2293 | 临清供电公司 | 临清35kV岩庄变电站 | 尚店供电所 | 10kV1001尚东线 | 胡宅2# | 200 | 0
2294 | 临清供电公司 | 临清35kV岩庄变电站 | 尚店供电所 | 10kV1001尚东线 | 田庄2# | 200 | 0
2295 | 临清供电公司 | 临清35kV岩庄变电站 | 尚店供电所 | 10kV1001尚东线 | 黄扬村 | 560 | 0
2296 | 临清供电公司 | 临清35kV岩庄变电站 | 尚店供电所 | 10kV1001尚东线 | 黄扬村 | 560 | 0
2297 | 临清供电公司 | 临清35kV岩庄变电站 | 尚店供电所 | 10kV1001尚东线 | 黄扬村 | 560 | 0
2298 | 临清供电公司 | 临清35kV岩庄变电站 | 尚店供电所 | 10kV1001尚东线 | 方荆公变2# | 100 | 0
2299 | 临清供电公司 | 临清35kV岩庄变电站 | 尚店供电所 | 10kV1001尚东线 | 隋庄2号井井通 | 100 | 0
2300 | 临清供电公司 | 临清35kV岩庄变电站 | 尚店供电所 | 10kV1001尚东线 | 苇元5号井井通 | 125 | 0
2301 | 临清供电公司 | 临清35kV岩庄变电站 | 尚店供电所 | 10kV1001尚东线 | 田庄1号井井通 | 50 | 0
2302 | 临清供电公司 | 临清35kV岩庄变电站 | 尚店供电所 | 10kV1001尚东线 | 西荆1号井井通 | 200 | 0
2303 | 临清供电公司 | 临清35kV岩庄变电站 | 尚店供电所 | 10kV1001尚东线 | 黄杨2号井井通 | 100 | 0
2304 | 临清供电公司 | 临清35kV岩庄变电站 | 尚店供电所 | 10kV1001尚东线 | 西荆林2# | 400 | 0
2305 | 临清供电公司 | 临清35kV岩庄变电站 | 尚店供电所 | 10kV1001尚东线 | 曲庄东2# | 160 | 0
2306 | 临清供电公司 | 临清35kV岩庄变电站 | 尚店供电所 | 10kV1001尚东线 | 尚南 | 200 | 0
2307 | 临清供电公司 | 临清35kV岩庄变电站 | 尚店供电所 | 10kV1001尚东线 | 方荆 | 100 | 0
2308 | 临清供电公司 | 临清35kV岩庄变电站 | 尚店供电所 | 10kV1001尚东线 | 方荆 | 100 | 0
2309 | 临清供电公司 | 临清35kV岩庄变电站 | 尚店供电所 | 10kV1001尚东线 | 方荆 | 100 | 0
2310 | 临清供电公司 | 临清35kV岩庄变电站 | 尚店供电所 | 10kV1001尚东线 | 10kV1001尚东线41号杆G祝楼1号井井通台架变 | 200 | 0
2311 | 临清供电公司 | 临清35kV岩庄变电站 | 尚店供电所 | 10kV1001尚东线 | 苇元3号井井通 | 200 | 0
2312 | 临清供电公司 | 临清35kV岩庄变电站 | 尚店供电所 | 10kV1001尚东线 | 尚店4号井井通 | 50 | 0
2313 | 临清供电公司 | 临清35kV岩庄变电站 | 尚店供电所 | 10kV1001尚东线 | 西荆6号井井通 | 100 | 0
2314 | 临清供电公司 | 临清35kV岩庄变电站 | 尚店供电所 | 10kV1001尚东线 | 西荆3号井井通 | 100 | 0
2315 | 临清供电公司 | 临清35kV岩庄变电站 | 尚店供电所 | 10kV1001尚东线 | 隋庄1号井井通 | 100 | 0
2316 | 临清供电公司 | 临清35kV岩庄变电站 | 尚店供电所 | 10kV1001尚东线 | 西荆5号井井通 | 50 | 0
2317 | 临清供电公司 | 临清35kV岩庄变电站 | 尚店供电所 | 10kV1001尚东线 | 司洼3号井井通 | 100 | 0
2318 | 临清供电公司 | 临清35kV岩庄变电站 | 尚店供电所 | 10kV1001尚东线 | 司洼2号井井通 | 100 | 0
2319 | 临清供电公司 | 临清35kV岩庄变电站 | 尚店供电所 | 10kV1001尚东线 | 西荆4号井井通 | 50 | 0
2320 | 临清供电公司 | 临清35kV岩庄变电站 | 尚店供电所 | 10kV1001尚东线 | 西荆2号井井通 | 100 | 0
2321 | 临清供电公司 | 临清35kV岩庄变电站 | 尚店供电所 | 10kV1001尚东线 | 胡宅1号井井通 | 50 | 0
2322 | 临清供电公司 | 临清35kV岩庄变电站 | 尚店供电所 | 10kV1001尚东线 | 10kV尚东线曲庄北支线64-16-02G曲庄3号台架变 | 400 | 0
2323 | 临清供电公司 | 临清35kV岩庄变电站 | 尚店供电所 | 10kV1001尚东线 | 10kV尚东线南辛支线64-28-03G南辛庄南变台架变 | 200 | 0
2324 | 临清供电公司 | 临清35kV岩庄变电站 | 尚店供电所 | 10kV1001尚东线 | 段刘3# | 200 | 0
2325 | 临清供电公司 | 临清35kV岩庄变电站 | 尚店供电所 | 10kV1001尚东线 | 10kV尚东线西荆支线23-11G西荆南变台架变 | 400 | 0
2326 | 临清供电公司 | 临清35kV岩庄变电站 | 尚店供电所 | 10kV1001尚东线 | 胡宅 | 200 | 0
2327 | 临清供电公司 | 临清35kV岩庄变电站 | 尚店供电所 | 10kV1001尚东线 | 司洼2号公变 | 200 | 0
2328 | 临清供电公司 | 临清35kV岩庄变电站 | 尚店供电所 | 10kV1001尚东线 | 隋庄 | 200 | 0
2329 | 临清供电公司 | 临清35kV岩庄变电站 | 尚店供电所 | 10kV1001尚东线 | 隋庄 | 200 | 0
2330 | 临清供电公司 | 临清35kV岩庄变电站 | 尚店供电所 | 10kV1001尚东线 | 段刘 | 160 | 0
2331 | 临清供电公司 | 临清35kV岩庄变电站 | 尚店供电所 | 10kV1001尚东线 | 东荆 | 200 | 0
2332 | 临清供电公司 | 临清35kV岩庄变电站 | 尚店供电所 | 10kV1001尚东线 | 苇元西变 | 200 | 0
2333 | 临清供电公司 | 临清35kV岩庄变电站 | 尚店供电所 | 10kV1001尚东线 | 草庙 | 200 | 0
2334 | 临清供电公司 | 临清35kV岩庄变电站 | 尚店供电所 | 10kV1001尚东线 | 尚北 | 400 | 0
2335 | 临清供电公司 | 临清35kV岩庄变电站 | 尚店供电所 | 10kV1001尚东线 | 西荆 | 400 | 0
2336 | 临清供电公司 | 临清35kV岩庄变电站 | 尚店供电所 | 10kV1001尚东线 | 10kV尚东线尚店支线09-09G尚北3号台架变 | 400 | 0
2337 | 临清供电公司 | 临清35kV岩庄变电站 | 尚店供电所 | 10kV1002尚工线 | 10kV尚工线前宅科支线01G前宅3号井井通台架变 | 200 | 0
2338 | 临清供电公司 | 临清35kV岩庄变电站 | 尚店供电所 | 10kV1002尚工线 | 洼里6号井井通 | 100 | 0
2339 | 临清供电公司 | 临清35kV岩庄变电站 | 尚店供电所 | 10kV1002尚工线 | 洼里7号井井通 | 200 | 0
2340 | 临清供电公司 | 临清35kV岩庄变电站 | 尚店供电所 | 10kV1002尚工线 | 仓上3号井井通 | 100 | 0
2341 | 临清供电公司 | 临清35kV岩庄变电站 | 尚店供电所 | 10kV1002尚工线 | 10kV1002尚工线仓上分支04G仓上6号井井通台架变 | 200 | 0
2342 | 临清供电公司 | 临清35kV岩庄变电站 | 尚店供电所 | 10kV1002尚工线 | 仓上东 | 315 | 0
2343 | 临清供电公司 | 临清35kV岩庄变电站 | 尚店供电所 | 10kV1002尚工线 | 10kV1002尚工线洼里支线27G洼里8号井井通台架变 | 200 | 0
2344 | 临清供电公司 | 临清35kV岩庄变电站 | 尚店供电所 | 10kV1002尚工线 | 仓上三队 | 200 | 0
2345 | 临清供电公司 | 临清35kV岩庄变电站 | 尚店供电所 | 10kV1002尚工线 | 10kV尚工线前宅科支线01G前宅3号台架变 | 200 | 0
2346 | 临清供电公司 | 临清35kV岩庄变电站 | 尚店供电所 | 10kV1002尚工线 | 前宅科2# | 200 | 0
2347 | 临清供电公司 | 临清35kV岩庄变电站 | 尚店供电所 | 10kV1002尚工线 | 洼里1号井井通 | 50 | 0
2348 | 临清供电公司 | 临清35kV岩庄变电站 | 尚店供电所 | 10kV1002尚工线 | 洼里3号井井通 | 200 | 0
2349 | 临清供电公司 | 临清35kV岩庄变电站 | 尚店供电所 | 10kV1002尚工线 | 前宅1号井井通 | 100 | 0
2350 | 临清供电公司 | 临清35kV岩庄变电站 | 尚店供电所 | 10kV1002尚工线 | 洼里5号井井通 | 100 | 0
2351 | 临清供电公司 | 临清35kV岩庄变电站 | 尚店供电所 | 10kV1002尚工线 | 仓上1号井井通 | 100 | 0
2352 | 临清供电公司 | 临清35kV岩庄变电站 | 尚店供电所 | 10kV1002尚工线 | 洼里4号井井通 | 100 | 0
2353 | 临清供电公司 | 临清35kV岩庄变电站 | 尚店供电所 | 10kV1002尚工线 | 仓上5号井井通 | 100 | 0
2354 | 临清供电公司 | 临清35kV岩庄变电站 | 尚店供电所 | 10kV1002尚工线 | 仓上2号井井通 | 100 | 0
2355 | 临清供电公司 | 临清35kV岩庄变电站 | 尚店供电所 | 10kV1002尚工线 | 后宅科2# | 200 | 0
2356 | 临清供电公司 | 临清35kV岩庄变电站 | 尚店供电所 | 10kV1002尚工线 | 洼里2 | 400 | 0
2357 | 临清供电公司 | 临清35kV岩庄变电站 | 尚店供电所 | 10kV1002尚工线 | 前宅2号井井通 | 100 | 0
2358 | 临清供电公司 | 临清35kV岩庄变电站 | 尚店供电所 | 10kV1002尚工线 | 仓上4号井井通 | 100 | 0
2359 | 临清供电公司 | 临清35kV岩庄变电站 | 尚店供电所 | 10kV1002尚工线 | 洼里2号井井通 | 50 | 0
2360 | 临清供电公司 | 临清35kV岩庄变电站 | 尚店供电所 | 10kV1002尚工线 | 后宅科 | 200 | 0
2361 | 临清供电公司 | 临清35kV岩庄变电站 | 尚店供电所 | 10kV1002尚工线 | 仓上北 | 400 | 0
2362 | 临清供电公司 | 临清35kV岩庄变电站 | 尚店供电所 | 10kV1002尚工线 | 仓上南 | 500 | 0
2363 | 临清供电公司 | 临清35kV岩庄变电站 | 尚店供电所 | 10kV1002尚工线 | 10kV尚工线洼里支线24G洼里4号公变台架变 | 200 | 0
2364 | 临清供电公司 | 临清35kV岩庄变电站 | 尚店供电所 | 10kV1002尚工线 | 岩庄公变 | 200 | 0
2365 | 临清供电公司 | 临清35kV岩庄变电站 | 尚店供电所 | 10kV1002尚工线 | 仓上东2# | 400 | 0
2366 | 临清供电公司 | 临清35kV岩庄变电站 | 尚店供电所 | 10kV1002尚工线 | 洼里村 | 400 | 0
2367 | 临清供电公司 | 临清35kV岩庄变电站 | 尚店供电所 | 10kV1002尚工线 | 洼里公变3# | 400 | 0
2368 | 临清供电公司 | 临清35kV岩庄变电站 | 尚店供电所 | 10kV1002尚工线 | 仓上一队 | 100 | 0
2369 | 临清供电公司 | 临清35kV岩庄变电站 | 尚店供电所 | 10kV1002尚工线 | 洼里西公变 | 200 | 0
2370 | 临清供电公司 | 临清35kV岩庄变电站 | 尚店供电所 | 10kV1002尚工线 | 前宅科 | 400 | 0
2371 | 临清供电公司 | 临清35kV岩庄变电站 | 尚店供电所 | 10kV1002尚工线 | 前宅科 | 400 | 0
2372 | 临清供电公司 | 临清35kV岩庄变电站 | 尚店供电所 | 10kV1002尚工线 | 前宅科 | 400 | 0
2373 | 临清供电公司 | 临清35kV岩庄变电站 | 尚店供电所 | 10kV1003尚西线 | 东王2# | 200 | 0
2374 | 临清供电公司 | 临清35kV岩庄变电站 | 尚店供电所 | 10kV1003尚西线 | 西段北台区 | 600 | 0
2375 | 临清供电公司 | 临清35kV岩庄变电站 | 尚店供电所 | 10kV1003尚西线 | 西段北台区 | 600 | 0
2376 | 临清供电公司 | 临清35kV岩庄变电站 | 尚店供电所 | 10kV1003尚西线 | 东段3号井井通 | 100 | 0
2377 | 临清供电公司 | 临清35kV岩庄变电站 | 尚店供电所 | 10kV1003尚西线 | 龚刘庄 | 160 | 0
2378 | 临清供电公司 | 临清35kV岩庄变电站 | 尚店供电所 | 10kV1003尚西线 | 10kV尚西线01G尚店所台架变 | 0 | 0
2379 | 临清供电公司 | 临清35kV岩庄变电站 | 尚店供电所 | 10kV1003尚西线 | 东段 | 400 | 0
2380 | 临清供电公司 | 临清35kV岩庄变电站 | 尚店供电所 | 10kV1003尚西线 | 东段 | 400 | 0
2381 | 临清供电公司 | 临清35kV岩庄变电站 | 尚店供电所 | 10kV1003尚西线 | 10kV尚西线中学支线28-02G前宅4号井井通台架变 | 50 | 0
2382 | 临清供电公司 | 临清35kV岩庄变电站 | 尚店供电所 | 10kV1003尚西线 | 西王庄 | 200 | 0
2383 | 临清供电公司 | 临清35kV岩庄变电站 | 尚店供电所 | 10kV1003尚西线 | 西段 | 200 | 0
2384 | 临清供电公司 | 临清35kV岩庄变电站 | 尚店供电所 | 10kV1003尚西线 | 东段2 | 100 | 0
2385 | 临清供电公司 | 临清35kV岩庄变电站 | 尚店供电所 | 10kV1003尚西线 | 龚刘庄2# | 200 | 0
2386 | 临清供电公司 | 临清35kV岩庄变电站 | 尚店供电所 | 10kV1003尚西线 | 龚刘2号井井通 | 50 | 0
2387 | 临清供电公司 | 临清35kV岩庄变电站 | 尚店供电所 | 10kV1003尚西线 | 尚店1号井井通 | 100 | 0
2388 | 临清供电公司 | 临清35kV岩庄变电站 | 尚店供电所 | 10kV1003尚西线 | 龚刘1号井井通 | 200 | 0
2389 | 临清供电公司 | 临清35kV岩庄变电站 | 尚店供电所 | 10kV1003尚西线 | 西段1号井井通 | 100 | 0
2390 | 临清供电公司 | 临清35kV岩庄变电站 | 尚店供电所 | 10kV1003尚西线 | 东段2号井井通 | 100 | 0
2391 | 临清供电公司 | 临清35kV岩庄变电站 | 尚店供电所 | 10kV1003尚西线 | 东段1号井井通 | 100 | 0
2392 | 临清供电公司 | 临清35kV岩庄变电站 | 尚店供电所 | 10kV1003尚西线 | 东王1号井井通 | 50 | 0
2393 | 临清供电公司 | 临清35kV岩庄变电站 | 尚店供电所 | 10kV1003尚西线 | 10kV1003尚西线西王支线89-7G西王2号台架变 | 400 | 0
2394 | 临清供电公司 | 临清35kV岩庄变电站 | 尚店供电所 | 10kV1003尚西线 | 10kV1003尚西线东段北支线37-20G东段5号台架变 | 400 | 0
2395 | 临清供电公司 | 临清35kV岩庄变电站 | 尚店供电所 | 10kV1003尚西线 | 东王 | 200 | 0
2396 | 临清供电公司 | 临清35kV岩庄变电站 | 尚店供电所 | 10kV1003尚西线 | 东段4# | 200 | 0
2397 | 临清供电公司 | 临清35kV岩庄变电站 | 尚店供电所 | 10kV尚南线 | 焦南4# | 200 | 0
2398 | 临清供电公司 | 临清35kV岩庄变电站 | 尚店供电所 | 10kV尚南线 | 贾牌3号井井通 | 50 | 0
2399 | 临清供电公司 | 临清35kV岩庄变电站 | 尚店供电所 | 10kV尚南线 | 西王1号井井通 | 50 | 0
2400 | 临清供电公司 | 临清35kV岩庄变电站 | 尚店供电所 | 10kV尚南线 | 焦东2号井井通 | 100 | 0
2401 | 临清供电公司 | 临清35kV岩庄变电站 | 尚店供电所 | 10kV尚南线 | 10kV1003尚西线148G焦南1号井井通台架变 | 400 | 0
2402 | 临清供电公司 | 临清35kV岩庄变电站 | 尚店供电所 | 10kV尚南线 | 张庄1号井井通 | 100 | 0
2403 | 临清供电公司 | 临清35kV岩庄变电站 | 尚店供电所 | 10kV尚南线 | 焦东公变2# | 315 | 0
2404 | 临清供电公司 | 临清35kV岩庄变电站 | 尚店供电所 | 10kV尚南线 | 10kV尚西线西白支线99-48G西王西台架变 | 400 | 0
2405 | 临清供电公司 | 临清35kV岩庄变电站 | 尚店供电所 | 10kV尚南线 | 10kV尚西线贾牌支线100-32G贾牌6号井井通台架变 | 200 | 0
2406 | 临清供电公司 | 临清35kV岩庄变电站 | 尚店供电所 | 10kV尚南线 | 10kV尚西线贾牌村南水利支100-40-03G贾牌4号井井通台架变 | 200 | 0
2407 | 临清供电公司 | 临清35kV岩庄变电站 | 尚店供电所 | 10kV尚南线 | 10kV尚西线焦南公变支线155-12-10G焦南5号台架变 | 200 | 0
2408 | 临清供电公司 | 临清35kV岩庄变电站 | 尚店供电所 | 10kV尚南线 | 贾牌 | 100 | 0
2409 | 临清供电公司 | 临清35kV岩庄变电站 | 尚店供电所 | 10kV尚南线 | 贾牌5# | 200 | 0
2410 | 临清供电公司 | 临清35kV岩庄变电站 | 尚店供电所 | 10kV尚南线 | 10kV尚西线贾牌村南水利支100-40-10G贾牌5号井井通台架变 | 200 | 0
2411 | 临清供电公司 | 临清35kV岩庄变电站 | 尚店供电所 | 10kV尚南线 | 焦东公变3# | 200 | 0
2412 | 临清供电公司 | 临清35kV岩庄变电站 | 尚店供电所 | 10kV尚南线 | 贾牌3# | 400 | 0
2413 | 临清供电公司 | 临清35kV岩庄变电站 | 尚店供电所 | 10kV尚南线 | 西白 | 200 | 0
2414 | 临清供电公司 | 临清35kV岩庄变电站 | 尚店供电所 | 10kV尚南线 | 10kV尚西线焦南支线117-06-37G焦南2号井井通台架变 | 200 | 0
2415 | 临清供电公司 | 临清35kV岩庄变电站 | 尚店供电所 | 10kV尚南线 | 10kV尚西线焦东机井通电支线117-06-07-02G焦东5号台架变 | 400 | 0
2416 | 临清供电公司 | 临清35kV岩庄变电站 | 尚店供电所 | 10kV尚南线 | 西白3# | 200 | 0
2417 | 临清供电公司 | 临清35kV岩庄变电站 | 尚店供电所 | 10kV尚南线 | 焦东 | 200 | 0
2418 | 临清供电公司 | 临清35kV岩庄变电站 | 尚店供电所 | 10kV尚南线 | 焦庄焦西公变 | 100 | 0
2419 | 临清供电公司 | 临清35kV岩庄变电站 | 尚店供电所 | 10kV尚南线 | 焦南 | 400 | 0
2420 | 临清供电公司 | 临清35kV岩庄变电站 | 尚店供电所 | 10kV尚南线 | 贾牌4# | 400 | 0
2421 | 临清供电公司 | 临清35kV岩庄变电站 | 尚店供电所 | 10kV尚南线 | 西白4# | 200 | 0
2422 | 临清供电公司 | 临清35kV岩庄变电站 | 尚店供电所 | 10kV尚南线 | 东白3# | 200 | 0
2423 | 临清供电公司 | 临清35kV岩庄变电站 | 尚店供电所 | 10kV尚南线 | 前焦东 | 100 | 0
2424 | 临清供电公司 | 临清35kV岩庄变电站 | 尚店供电所 | 10kV尚南线 | 10kV1003尚西线157号杆G前焦东3号井井通台架变 | 50 | 0
2425 | 临清供电公司 | 临清35kV岩庄变电站 | 尚店供电所 | 10kV尚南线 | 贾牌1号井井通 | 100 | 0
2426 | 临清供电公司 | 临清35kV岩庄变电站 | 尚店供电所 | 10kV尚南线 | 东白 | 160 | 0
2427 | 临清供电公司 | 临清35kV岩庄变电站 | 尚店供电所 | 10kV尚南线 | 东白2#公变 | 200 | 0
2428 | 临清供电公司 | 临清35kV岩庄变电站 | 尚店供电所 | 10kV尚南线 | 前焦东4# | 400 | 0
2429 | 临清供电公司 | 临清35kV岩庄变电站 | 尚店供电所 | 10kV尚南线 | 林庄 | 160 | 0
2430 | 临清供电公司 | 临清35kV岩庄变电站 | 尚店供电所 | 10kV尚南线 | 10kV尚西线前焦王2号台区支线174-07号杆G前焦东2号井井通台架变 | 100 | 0
2431 | 临清供电公司 | 临清35kV岩庄变电站 | 尚店供电所 | 10kV尚南线 | 10kV1003尚西线164号杆G前焦东1号井井通台架变 | 100 | 0
2432 | 临清供电公司 | 临清35kV岩庄变电站 | 尚店供电所 | 10kV尚南线 | 焦东4号井井通 | 200 | 0
2433 | 临清供电公司 | 临清35kV岩庄变电站 | 尚店供电所 | 10kV尚南线 | 焦东1号井井通 | 100 | 0
2434 | 临清供电公司 | 临清35kV岩庄变电站 | 尚店供电所 | 10kV尚南线 | 贾牌2号井井通 | 100 | 0
2435 | 临清供电公司 | 临清35kV岩庄变电站 | 尚店供电所 | 10kV尚南线 | 焦东3号井井通 | 100 | 0
2436 | 临清供电公司 | 临清35kV岩庄变电站 | 尚店供电所 | 10kV尚南线 | 焦东5号井井通 | 50 | 0
2437 | 临清供电公司 | 临清35kV岩庄变电站 | 尚店供电所 | 10kV尚南线 | 张庄2号井井通 | 50 | 0
2438 | 临清供电公司 | 临清35kV岩庄变电站 | 尚店供电所 | 10kV尚南线 | 10kV尚西线焦南支线117-06-11G焦东6号台架变 | 400 | 0
2439 | 临清供电公司 | 临清35kV岩庄变电站 | 尚店供电所 | 10kV尚南线 | 10kV尚西线焦南支线117-06-18G焦西4号台架变 | 400 | 0
2440 | 临清供电公司 | 临清35kV岩庄变电站 | 尚店供电所 | 10kV尚南线 | 贾牌2 | 100 | 0
2441 | 临清供电公司 | 临清35kV岩庄变电站 | 尚店供电所 | 10kV尚南线 | 张庄2号公变 | 400 | 0
2442 | 临清供电公司 | 临清35kV岩庄变电站 | 尚店供电所 | 10kV尚南线 | 10kV尚西线174G前焦东西变台架变 | 200 | 0
2443 | 临清供电公司 | 临清35kV岩庄变电站 | 尚店供电所 | 10kV尚南线 | 10kV尚西线167G前焦东3号台架变 | 400 | 0
2444 | 临清供电公司 | 临清35kV岩庄变电站 | 尚店供电所 | 10kV尚南线 | 林庄2# | 200 | 0
2445 | 临清供电公司 | 临清35kV岩庄变电站 | 尚店供电所 | 10kV尚南线 | 焦西3# | 400 | 0
2446 | 临清供电公司 | 临清35kV岩庄变电站 | 尚店供电所 | 10kV尚南线 | 张庄 | 200 | 0
2447 | 临清供电公司 | 临清35kV岩庄变电站 | 尚店供电所 | 10kV尚南线 | 西白2#公变 | 200 | 0
2448 | 临清供电公司 | 临清35kV岩庄变电站 | 尚店供电所 | 10kV尚南线 | 前焦王2# | 100 | 0
2449 | 临清供电公司 | 临清35kV岩庄变电站 | 尚店供电所 | 10kV尚南线 | 焦南3#公变 | 200 | 0
2450 | 临清供电公司 | 临清35kV岩庄变电站 | 尚店供电所 | 10kV尚南线 | 焦西 | 200 | 0
2451 | 临清供电公司 | 临清35kV岩庄变电站 | 尚店供电所 | 10kV尚南线 | 焦南公变2# | 200 | 0
2452 | 临清供电公司 | 临清35kV岩庄变电站 | 尚店供电所 | 10kV尚南线 | 前焦东2 | 200 | 0
2453 | 临清供电公司 | 临清110kV沈庄变电站 | 松林供电所 | 10kV1067沈郝线 | 10kV沈郝线小郝庄支37-14-01G小郝庄3号机井通电台架变 | 200 | 0
2454 | 临清供电公司 | 临清110kV沈庄变电站 | 松林供电所 | 10kV1067沈郝线 | 小郝庄1号井井通 | 100 | 0
2455 | 临清供电公司 | 临清110kV沈庄变电站 | 松林供电所 | 10kV1067沈郝线 | 小郝庄公变3# | 200 | 0
2456 | 临清供电公司 | 临清110kV沈庄变电站 | 松林供电所 | 10kV1067沈郝线 | 4021大郝庄4号 | 400 | 0
2457 | 临清供电公司 | 临清110kV沈庄变电站 | 松林供电所 | 10kV1067沈郝线 | 4073郝庄东公变 | 200 | 0
2458 | 临清供电公司 | 临清110kV沈庄变电站 | 松林供电所 | 10kV1067沈郝线 | 4001郝庄北 | 400 | 0
2459 | 临清供电公司 | 临清110kV沈庄变电站 | 松林供电所 | 10kV1067沈郝线 | 4029小郝庄 | 400 | 0
2460 | 临清供电公司 | 临清110kV沈庄变电站 | 松林供电所 | 10kV1067沈郝线 | 40109大郝庄北2 | 200 | 0
2461 | 临清供电公司 | 临清110kV沈庄变电站 | 松林供电所 | 10kV1067沈郝线 | 4078郝庄南 | 315 | 0
2462 | 临清供电公司 | 临清110kV沈庄变电站 | 松林供电所 | 10kV1067沈郝线 | 大郝庄2号井井通 | 100 | 0
2463 | 临清供电公司 | 临清110kV沈庄变电站 | 松林供电所 | 10kV1067沈郝线 | 大郝庄3号井井通 | 200 | 0
2464 | 临清供电公司 | 临清110kV沈庄变电站 | 松林供电所 | 10kV1067沈郝线 | 由庄5号井井通 | 50 | 0
2465 | 临清供电公司 | 临清110kV沈庄变电站 | 松林供电所 | 10kV1067沈郝线 | 小郝庄2号井井通 | 200 | 0
2466 | 临清供电公司 | 临清110kV沈庄变电站 | 松林供电所 | 10kV1067沈郝线 | 4061小郝庄公变2# | 160 | 0
2467 | 临清供电公司 | 临清110kV沈庄变电站 | 松林供电所 | 10kV1067沈郝线 | 大郝庄1号井井通 | 100 | 0
2468 | 临清供电公司 | 临清110kV沈庄变电站 | 松林供电所 | 10kV1067沈郝线 | 10kV沈郝II线郝庄5号支57-05G郝庄5号台架变 | 400 | 0
2469 | 临清供电公司 | 临清110kV沈庄变电站 | 松林供电所 | 10kV1067沈郝线 | 4077郝庄西 | 200 | 0
2470 | 临清供电公司 | 临清110kV沈庄变电站 | 松林供电所 | 10kV1068沈田线 | 4013麻佛寺 | 400 | 0
2471 | 临清供电公司 | 临清110kV沈庄变电站 | 松林供电所 | 10kV1068沈田线 | 麻佛寺村1号井井通 | 100 | 0
2472 | 临清供电公司 | 临清110kV沈庄变电站 | 松林供电所 | 10kV1068沈田线 | 仓上6号井井通 | 50 | 0
2473 | 临清供电公司 | 临清110kV沈庄变电站 | 松林供电所 | 10kV1068沈田线 | 10kV沈田线麻佛寺支38-06-02G麻佛寺7号机井通电台架变 | 200 | 0
2474 | 临清供电公司 | 临清110kV沈庄变电站 | 松林供电所 | 10kV1068沈田线 | 麻佛寺村4号井井通 | 200 | 0
2475 | 临清供电公司 | 临清110kV沈庄变电站 | 松林供电所 | 10kV1068沈田线 | 40107仓上4号 | 125 | 0
2476 | 临清供电公司 | 临清110kV沈庄变电站 | 松林供电所 | 10kV1068沈田线 | 4083仓上南 | 500 | 0
2477 | 临清供电公司 | 临清110kV沈庄变电站 | 松林供电所 | 10kV1068沈田线 | 仓上村1号井井通 | 100 | 0
2478 | 临清供电公司 | 临清110kV沈庄变电站 | 松林供电所 | 10kV1068沈田线 | 麻佛寺村2号井井通 | 100 | 0
2479 | 临清供电公司 | 临清110kV沈庄变电站 | 松林供电所 | 10kV1068沈田线 | 仓上村4号井井通 | 100 | 0
2480 | 临清供电公司 | 临清110kV沈庄变电站 | 松林供电所 | 10kV1068沈田线 | 仓上村3号井井通 | 100 | 0
2481 | 临清供电公司 | 临清110kV沈庄变电站 | 松林供电所 | 10kV1068沈田线 | 麻佛寺村3号井井通 | 200 | 0
2482 | 临清供电公司 | 临清110kV沈庄变电站 | 松林供电所 | 10kV1068沈田线 | 麻佛寺村5号井井通 | 200 | 0
2483 | 临清供电公司 | 临清110kV沈庄变电站 | 松林供电所 | 10kV1068沈田线 | 麻佛寺村6号井井通 | 200 | 0
2484 | 临清供电公司 | 临清110kV沈庄变电站 | 松林供电所 | 10kV1068沈田线 | 4085仓上公变2# | 315 | 0
2485 | 临清供电公司 | 临清110kV沈庄变电站 | 松林供电所 | 10kV1068沈田线 | 4036仓上东 | 315 | 0
2486 | 临清供电公司 | 临清110kV沈庄变电站 | 松林供电所 | 10kV1068沈田线 | 仓上村5号井井通 | 100 | 0
2487 | 临清供电公司 | 临清110kV沈庄变电站 | 松林供电所 | 10kV1068沈田线 | 40119麻佛寺4号 | 400 | 0
2488 | 临清供电公司 | 临清110kV沈庄变电站 | 松林供电所 | 10kV1068沈田线 | 10kV沈田线麻佛寺支49-09-03G麻佛寺5号台架变 | 400 | 0
2489 | 临清供电公司 | 临清110kV沈庄变电站 | 松林供电所 | 10kV1068沈田线 | 4012麻佛寺公变 | 315 | 0
2490 | 临清供电公司 | 临清110kV沈庄变电站 | 松林供电所 | 10kV1068沈田线 | 4015王花包 | 400 | 0
2491 | 临清供电公司 | 临清110kV沈庄变电站 | 松林供电所 | 10kV1068沈田线 | 4084仓上公变 | 400 | 0
2492 | 临清供电公司 | 临清110kV沈庄变电站 | 松林供电所 | 10kV1068沈田线 | 4093仓上公变3# | 160 | 0
2493 | 临清供电公司 | 临清110kV沈庄变电站 | 松林供电所 | 10kV1068沈田线 | 40108马佛寺3号 | 200 | 0
2494 | 临清供电公司 | 110kV新华变电站 | 松林供电所 | 10kV1101华方线 | 五里庄小区三公变 | 630 | 0
2495 | 临清供电公司 | 110kV新华变电站 | 松林供电所 | 10kV1101华方线 | 五里庄四 | 200 | 0
2496 | 临清供电公司 | 110kV新华变电站 | 松林供电所 | 10kV1101华方线 | 五里庄小区一公变 | 800 | 0
2497 | 临清供电公司 | 110kV新华变电站 | 松林供电所 | 10kV1101华方线 | 五里庄小区二公变 | 800 | 0
2498 | 临清供电公司 | 临清35kV石槽变电站 | 松林供电所 | 10kV1101石工线 | 郭堤五 | 200 | 2.7359
2499 | 临清供电公司 | 临清35kV石槽变电站 | 松林供电所 | 10kV1101石工线 | 郭堤西公变 | 160 | 0.52438
2500 | 临清供电公司 | 临清35kV石槽变电站 | 松林供电所 | 10kV1101石工线 | 杜庄1号井井通 | 50 | 0.61159
2501 | 临清供电公司 | 临清35kV石槽变电站 | 松林供电所 | 10kV1101石工线 | 杜庄二 | 200 | 0.62743
2502 | 临清供电公司 | 临清35kV石槽变电站 | 松林供电所 | 10kV1101石工线 | 杜庄 | 200 | 0
2503 | 临清供电公司 | 临清35kV石槽变电站 | 松林供电所 | 10kV1101石工线 | 郭堤北公变 | 400 | 2.9189
2504 | 临清供电公司 | 临清35kV石槽变电站 | 松林供电所 | 10kV1101石工线 | 郭堤公变中 | 400 | 0.59101
2505 | 临清供电公司 | 临清35kV石槽变电站 | 松林供电所 | 10kV1101石工线 | 张官屯公变 | 400 | 1.3037
2506 | 临清供电公司 | 临清35kV石槽变电站 | 松林供电所 | 10kV1101石工线 | 什方院东公变 | 400 | 1.3902
2507 | 临清供电公司 | 临清35kV石槽变电站 | 松林供电所 | 10kV1101石工线 | 五里庄东 | 200 | 2.3848
2508 | 临清供电公司 | 临清35kV石槽变电站 | 松林供电所 | 10kV1101石工线 | 10kV石工线42G郭堤北二变压器 | 200 | 2.7359
2509 | 临清供电公司 | 临清35kV石槽变电站 | 松林供电所 | 10kV1101石工线 | 10kV石工线什方院北支43-03G什方院北台架变 | 400 | 2.007
2510 | 临清供电公司 | 临清35kV松林变电站 | 松林供电所 | 10kV1101松北线 | 4086西丁东 | 400 | 0
2511 | 临清供电公司 | 临清35kV松林变电站 | 松林供电所 | 10kV1101松北线 | 10kV松北线西尚支56-11-14G西尚5号台架变 | 200 | 0
2512 | 临清供电公司 | 临清35kV松林变电站 | 松林供电所 | 10kV1101松北线 | 10kV松北线后丁支111-03-09G后丁3号机井通电台架变 | 200 | 0
2513 | 临清供电公司 | 临清35kV松林变电站 | 松林供电所 | 10kV1101松北线 | 前尚2号井井通 | 100 | 0
2514 | 临清供电公司 | 临清35kV松林变电站 | 松林供电所 | 10kV1101松北线 | 王常刘2号井井通 | 100 | 0
2515 | 临清供电公司 | 临清35kV松林变电站 | 松林供电所 | 10kV1101松北线 | 亢庙9号井井通 | 100 | 0
2516 | 临清供电公司 | 临清35kV松林变电站 | 松林供电所 | 10kV1101松北线 | 西尚1号井井通 | 100 | 0
2517 | 临清供电公司 | 临清35kV松林变电站 | 松林供电所 | 10kV1101松北线 | 西丁3号井井通 | 100 | 0
2518 | 临清供电公司 | 临清35kV松林变电站 | 松林供电所 | 10kV1101松北线 | 王常刘1号井井通 | 50 | 0
2519 | 临清供电公司 | 临清35kV松林变电站 | 松林供电所 | 10kV1101松北线 | 西丁1号井井通 | 100 | 0
2520 | 临清供电公司 | 临清35kV松林变电站 | 松林供电所 | 10kV1101松北线 | 10kV松北线刘斗支56-03-02G西尚3号机井通电台架变 | 200 | 0
2521 | 临清供电公司 | 临清35kV松林变电站 | 松林供电所 | 10kV1101松北线 | 东丁3号井井通 | 100 | 0
2522 | 临清供电公司 | 临清35kV松林变电站 | 松林供电所 | 10kV1101松北线 | 东尚3号井井通 | 100 | 0
2523 | 临清供电公司 | 临清35kV松林变电站 | 松林供电所 | 10kV1101松北线 | 4004常刘庄 | 400 | 0
2524 | 临清供电公司 | 临清35kV松林变电站 | 松林供电所 | 10kV1101松北线 | 4092西丁4#公变 | 200 | 0
2525 | 临清供电公司 | 临清35kV松林变电站 | 松林供电所 | 10kV1101松北线 | 4088西尚2#公变 | 400 | 0
2526 | 临清供电公司 | 临清35kV松林变电站 | 松林供电所 | 10kV1101松北线 | 10kV松北线78-03G东尚6号台架变 | 200 | 0
2527 | 临清供电公司 | 临清35kV松林变电站 | 松林供电所 | 10kV1101松北线 | 4058东尚1# | 315 | 0
2528 | 临清供电公司 | 临清35kV松林变电站 | 松林供电所 | 10kV1101松北线 | 4043东丁中 | 200 | 0
2529 | 临清供电公司 | 临清35kV松林变电站 | 松林供电所 | 10kV1101松北线 | 东尚1号井井通 | 200 | 0
2530 | 临清供电公司 | 临清35kV松林变电站 | 松林供电所 | 10kV1101松北线 | 东丁4号井井通 | 100 | 0
2531 | 临清供电公司 | 临清35kV松林变电站 | 松林供电所 | 10kV1101松北线 | 东尚2号井井通 | 200 | 0
2532 | 临清供电公司 | 临清35kV松林变电站 | 松林供电所 | 10kV1101松北线 | 东丁1号井井通 | 200 | 0
2533 | 临清供电公司 | 临清35kV松林变电站 | 松林供电所 | 10kV1101松北线 | 马张村3号井井通 | 100 | 0
2534 | 临清供电公司 | 临清35kV松林变电站 | 松林供电所 | 10kV1101松北线 | 海军张村1号井井通 | 200 | 0
2535 | 临清供电公司 | 临清35kV松林变电站 | 松林供电所 | 10kV1101松北线 | 海军张村2号井井通 | 100 | 0
2536 | 临清供电公司 | 临清35kV松林变电站 | 松林供电所 | 10kV1101松北线 | 前尚5号井井通 | 100 | 0
2537 | 临清供电公司 | 临清35kV松林变电站 | 松林供电所 | 10kV1101松北线 | 40103西尚4#公变 | 400 | 0
2538 | 临清供电公司 | 临清35kV松林变电站 | 松林供电所 | 10kV1101松北线 | 4018刘斗庄公变 | 400 | 0
2539 | 临清供电公司 | 临清35kV松林变电站 | 松林供电所 | 10kV1101松北线 | 4044西尚 | 315 | 0
2540 | 临清供电公司 | 临清35kV松林变电站 | 松林供电所 | 10kV1101松北线 | 4066后丁 | 200 | 0
2541 | 临清供电公司 | 临清35kV松林变电站 | 松林供电所 | 10kV1101松北线 | 4075海军张4# | 200 | 0
2542 | 临清供电公司 | 临清35kV松林变电站 | 松林供电所 | 10kV1101松北线 | 4023海军张2# | 100 | 0
2543 | 临清供电公司 | 临清35kV松林变电站 | 松林供电所 | 10kV1101松北线 | 4003王庄 | 160 | 0
2544 | 临清供电公司 | 临清35kV松林变电站 | 松林供电所 | 10kV1101松北线 | 4042东丁南 | 250 | 0
2545 | 临清供电公司 | 临清35kV松林变电站 | 松林供电所 | 10kV1101松北线 | 4056西尚3# | 315 | 0
2546 | 临清供电公司 | 临清35kV松林变电站 | 松林供电所 | 10kV1101松北线 | 40102王庄2# | 200 | 0
2547 | 临清供电公司 | 临清35kV松林变电站 | 松林供电所 | 10kV1101松北线 | 4037刘斗 | 250 | 0
2548 | 临清供电公司 | 临清35kV松林变电站 | 松林供电所 | 10kV1101松北线 | 4060东丁3#公变 | 200 | 0
2549 | 临清供电公司 | 临清35kV松林变电站 | 松林供电所 | 10kV1101松北线 | 刘斗庄村1号井井通 | 50 | 0
2550 | 临清供电公司 | 临清35kV松林变电站 | 松林供电所 | 10kV1101松北线 | 4024海军张3# | 160 | 0
2551 | 临清供电公司 | 临清35kV松林变电站 | 松林供电所 | 10kV1101松北线 | 40111海军张5# | 200 | 0
2552 | 临清供电公司 | 临清35kV松林变电站 | 松林供电所 | 10kV1101松北线 | 40100后丁2# | 200 | 0
2553 | 临清供电公司 | 临清35kV松林变电站 | 松林供电所 | 10kV1101松北线 | 西丁2号井井通 | 200 | 0
2554 | 临清供电公司 | 临清35kV松林变电站 | 松林供电所 | 10kV1101松北线 | 姚楼5号井井通 | 100 | 0
2555 | 临清供电公司 | 临清35kV松林变电站 | 松林供电所 | 10kV1101松北线 | 前尚4号井井通 | 100 | 0
2556 | 临清供电公司 | 临清35kV松林变电站 | 松林供电所 | 10kV1101松北线 | 4041西丁 | 160 | 0
2557 | 临清供电公司 | 临清35kV松林变电站 | 松林供电所 | 10kV1101松北线 | 40110东尚3号 | 200 | 0
2558 | 临清供电公司 | 临清35kV松林变电站 | 松林供电所 | 10kV1101松北线 | 4046东尚南 | 315 | 0
2559 | 临清供电公司 | 临清35kV松林变电站 | 松林供电所 | 10kV1101松北线 | 4057前尚二公变 | 200 | 0
2560 | 临清供电公司 | 临清35kV松林变电站 | 松林供电所 | 10kV1101松北线 | 4002海军张 | 315 | 0
2561 | 临清供电公司 | 临清35kV松林变电站 | 松林供电所 | 10kV1101松北线 | 4052前尚 | 250 | 0
2562 | 临清供电公司 | 临清35kV松林变电站 | 松林供电所 | 10kV1101松北线 | 西丁村6号井井通 | 50 | 0
2563 | 临清供电公司 | 临清35kV松林变电站 | 松林供电所 | 10kV1101松北线 | 东丁2号井井通 | 100 | 0
2564 | 临清供电公司 | 临清35kV松林变电站 | 松林供电所 | 10kV1101松北线 | 西丁4号井井通 | 50 | 0
2565 | 临清供电公司 | 临清35kV松林变电站 | 松林供电所 | 10kV1101松北线 | 王常刘3号井井通 | 200 | 0
2566 | 临清供电公司 | 临清35kV松林变电站 | 松林供电所 | 10kV1101松北线 | 西尚2号井井通 | 100 | 0
2567 | 临清供电公司 | 临清35kV松林变电站 | 松林供电所 | 10kV1101松北线 | 前尚3号井井通 | 100 | 0
2568 | 临清供电公司 | 临清35kV松林变电站 | 松林供电所 | 10kV1101松北线 | 后丁1号井井通 | 100 | 0
2569 | 临清供电公司 | 临清35kV松林变电站 | 松林供电所 | 10kV1101松北线 | 40116东尚5号 | 200 | 0
2570 | 临清供电公司 | 临清35kV松林变电站 | 松林供电所 | 10kV1101松北线 | 前尚1号井井通 | 100 | 0
2571 | 临清供电公司 | 临清35kV松林变电站 | 松林供电所 | 10kV1101松北线 | 10kV松北线刘斗支56-16-02G西尚4号机井通电台架变 | 200 | 0
2572 | 临清供电公司 | 临清35kV松林变电站 | 松林供电所 | 10kV1101松北线 | 10kV松北线东尚7号 | 400 | 0
2573 | 临清供电公司 | 临清35kV松林变电站 | 松林供电所 | 10kV1101松北线 | 10kV松北线西丁5号支106-02G西丁5号台架变 | 400 | 0
2574 | 临清供电公司 | 临清35kV松林变电站 | 松林供电所 | 10kV1101松北线 | 10kV松北线117G后丁3号台架变 | 250 | 0
2575 | 临清供电公司 | 临清35kV松林变电站 | 松林供电所 | 10kV1101松北线 | 4072东丁2# | 160 | 0
2576 | 临清供电公司 | 临清35kV松林变电站 | 松林供电所 | 10kV1101松北线 | 东丁西 | 400 | 0
2577 | 临清供电公司 | 临清35kV松林变电站 | 松林供电所 | 10kV1101松北线 | 4051东尚 | 400 | 0
2578 | 临清供电公司 | 临清35kV松林变电站 | 松林供电所 | 10kV1101松北线 | 4045前尚 | 315 | 0
2579 | 临清供电公司 | 临清35kV松林变电站 | 松林供电所 | 10kV1101松北线 | 4087西丁公变3# | 160 | 0
2580 | 临清供电公司 | 临清35kV松林变电站 | 松林供电所 | 10kV1101松北线 | 后丁2号井井通 | 100 | 0
2581 | 临清供电公司 | 临清35kV松林变电站 | 松林供电所 | 10kV1101松北线 | 40106前尚4号 | 200 | 0
2582 | 临清供电公司 | 临清110kV龙庄变电站 | 松林供电所 | 10kV1101王井线 | 宋庄1号井井通 | 100 | 0
2583 | 临清供电公司 | 临清110kV龙庄变电站 | 松林供电所 | 10kV1101王井线 | 扬存北 | 400 | 0
2584 | 临清供电公司 | 临清110kV龙庄变电站 | 松林供电所 | 10kV1101王井线 | 范尔庄北公变 | 400 | 0
2585 | 临清供电公司 | 临清110kV龙庄变电站 | 松林供电所 | 10kV1101王井线 | 西小庄北 | 250 | 0
2586 | 临清供电公司 | 临清110kV龙庄变电站 | 松林供电所 | 10kV1101王井线 | 宋庄北公变 | 160 | 0
2587 | 临清供电公司 | 临清110kV龙庄变电站 | 松林供电所 | 10kV1101王井线 | 杨存3# | 200 | 0
2588 | 临清供电公司 | 临清110kV龙庄变电站 | 松林供电所 | 10kV1101王井线 | 宋庄五公变 | 250 | 0
2589 | 临清供电公司 | 临清110kV龙庄变电站 | 松林供电所 | 10kV1101王井线 | 10kV王井线东路范尔庄支48-16-01G范儿庄1号台架变 | 200 | 0
2590 | 临清供电公司 | 临清110kV龙庄变电站 | 松林供电所 | 10kV1101王井线 | 范尔庄南 | 160 | 0
2591 | 临清供电公司 | 临清110kV龙庄变电站 | 松林供电所 | 10kV1101王井线 | 马庄村 | 200 | 0
2592 | 临清供电公司 | 临清110kV龙庄变电站 | 松林供电所 | 10kV1101王井线 | 范尔庄 | 250 | 0
2593 | 临清供电公司 | 临清110kV龙庄变电站 | 松林供电所 | 10kV1101王井线 | 西小庄村 | 200 | 0
2594 | 临清供电公司 | 临清110kV龙庄变电站 | 松林供电所 | 10kV1101王井线 | 护国寺 | 400 | 0
2595 | 临清供电公司 | 临清110kV龙庄变电站 | 松林供电所 | 10kV1101王井线 | 范庄5#公变 | 400 | 0
2596 | 临清供电公司 | 临清110kV龙庄变电站 | 松林供电所 | 10kV1101王井线 | 王井村 | 250 | 0
2597 | 临清供电公司 | 临清110kV龙庄变电站 | 松林供电所 | 10kV1101王井线 | 杨存南村 | 200 | 0
2598 | 临清供电公司 | 临清110kV龙庄变电站 | 松林供电所 | 10kV1101王井线 | 宋庄村 | 160 | 0
2599 | 临清供电公司 | 临清110kV龙庄变电站 | 松林供电所 | 10kV1101王井线 | 护国寺1号井井通 | 200 | 0
2600 | 临清供电公司 | 临清110kV龙庄变电站 | 松林供电所 | 10kV1101王井线 | 宋庄机井配变2号 | 200 | 0
2601 | 临清供电公司 | 临清110kV龙庄变电站 | 松林供电所 | 10kV1101王井线 | 宋庄四 | 200 | 0
2602 | 临清供电公司 | 临清110kV龙庄变电站 | 松林供电所 | 10kV1101王井线 | 宋庄机井配变3号 | 100 | 0
2603 | 临清供电公司 | 临清110kV龙庄变电站 | 松林供电所 | 10kV1101王井线 | 10kV王井线宋庄支111-10G宋庄村6号台架变 | 200 | 0
2604 | 临清供电公司 | 临清110kV龙庄变电站 | 松林供电所 | 10kV1101王井线 | 宋庄4号井井通 | 50 | 0
2605 | 临清供电公司 | 临清110kV龙庄变电站 | 松林供电所 | 10kV1101王井线 | 护国寺2号井井通 | 200 | 0
2606 | 临清供电公司 | 临清110kV龙庄变电站 | 松林供电所 | 10kV1101王井线 | 范庄1号井井通 | 50 | 0
2607 | 临清供电公司 | 临清110kV龙庄变电站 | 松林供电所 | 10kV1101王井线 | 王井1号井井通 | 50 | 0
2608 | 临清供电公司 | 临清110kV龙庄变电站 | 松林供电所 | 10kV1101王井线 | 10kV王井线范庄支80-15G范尔庄7号 | 200 | 0
2609 | 临清供电公司 | 临清110kV龙庄变电站 | 松林供电所 | 10kV1101王井线 | 宋庄2号 | 250 | 0
2610 | 临清供电公司 | 临清110kV龙庄变电站 | 松林供电所 | 10kV1101王井线 | 范庄北2 | 400 | 0
2611 | 临清供电公司 | 临清110kV龙庄变电站 | 松林供电所 | 10kV1101王井线 | 范庄六公变 | 200 | 0
2612 | 临清供电公司 | 临清110kV龙庄变电站 | 松林供电所 | 10kV1101王井线 | 东小庄村 | 400 | 0
2613 | 临清供电公司 | 临清35kV松林变电站 | 松林供电所 | 10kV1102松工北线 | 马张村5号井井通 | 100 | 0
2614 | 临清供电公司 | 临清35kV松林变电站 | 松林供电所 | 10kV1102松工北线 | 松南村2号井井通 | 100 | 0
2615 | 临清供电公司 | 临清35kV松林变电站 | 松林供电所 | 10kV1102松工北线 | 松北村1号井井通 | 200 | 0
2616 | 临清供电公司 | 临清35kV松林变电站 | 松林供电所 | 10kV1102松工北线 | 马张村2号井井通 | 100 | 0
2617 | 临清供电公司 | 临清35kV松林变电站 | 松林供电所 | 10kV1102松工北线 | 4080马张北 | 200 | 0
2618 | 临清供电公司 | 临清35kV松林变电站 | 松林供电所 | 10kV1102松工北线 | 4039松北东 | 200 | 0
2619 | 临清供电公司 | 临清35kV松林变电站 | 松林供电所 | 10kV1102松工北线 | 张四道村1号井井通 | 100 | 0
2620 | 临清供电公司 | 临清35kV松林变电站 | 松林供电所 | 10kV1102松工北线 | 马张村1号井井通 | 100 | 0
2621 | 临清供电公司 | 临清35kV松林变电站 | 松林供电所 | 10kV1102松工北线 | 马张村6号井井通 | 100 | 0
2622 | 临清供电公司 | 临清35kV松林变电站 | 松林供电所 | 10kV1102松工北线 | 40114松南4号 | 200 | 0
2623 | 临清供电公司 | 临清35kV松林变电站 | 松林供电所 | 10kV1102松工北线 | 40101松北5# | 200 | 0
2624 | 临清供电公司 | 临清35kV松林变电站 | 松林供电所 | 10kV1102松工北线 | 4079马张（2） | 160 | 0
2625 | 临清供电公司 | 临清35kV松林变电站 | 松林供电所 | 10kV1102松工北线 | 4011马张 | 200 | 0
2626 | 临清供电公司 | 临清35kV松林变电站 | 松林供电所 | 10kV1102松工北线 | 4038松北3# | 200 | 0
2627 | 临清供电公司 | 临清35kV松林变电站 | 松林供电所 | 10kV1102松工北线 | 10kV松工北线31G松北东3号台架变 | 400 | 0
2628 | 临清供电公司 | 临清35kV松林变电站 | 松林供电所 | 10kV1102松工北线 | 4082松北1 | 200 | 0
2629 | 临清供电公司 | 临清35kV松林变电站 | 松林供电所 | 10kV1102松工北线 | 马张村7号井井通 | 200 | 0
2630 | 临清供电公司 | 临清35kV松林变电站 | 松林供电所 | 10kV1102松工北线 | 松北4号井井通 | 100 | 0
2631 | 临清供电公司 | 临清35kV松林变电站 | 松林供电所 | 10kV1102松工北线 | 马张村4号井井通 | 50 | 0
2632 | 临清供电公司 | 临清35kV松林变电站 | 松林供电所 | 10kV1102松工北线 | 4099马张中公变 | 200 | 0
2633 | 临清供电公司 | 临清35kV松林变电站 | 松林供电所 | 10kV1102松工北线 | 4059马张3# | 400 | 0
2634 | 临清供电公司 | 临清35kV松林变电站 | 松林供电所 | 10kV1102松工北线 | 松北村2号井井通 | 200 | 0
2635 | 临清供电公司 | 临清35kV松林变电站 | 松林供电所 | 10kV1102松工北线 | 松北3号井井通 | 200 | 0
2636 | 临清供电公司 | 临清35kV松林变电站 | 松林供电所 | 10kV1102松工北线 | 10kV松工北线马张东 | 400 | 0
2637 | 临清供电公司 | 临清35kV松林变电站 | 松林供电所 | 10kV1102松工北线 | 10kV松工北线马张中2号 | 400 | 0
2638 | 临清供电公司 | 临清35kV松林变电站 | 松林供电所 | 10kV1102松工北线 | 4095松北公变2# | 200 | 0
2639 | 临清供电公司 | 临清35kV松林变电站 | 松林供电所 | 10kV1102松工北线 | 4064松北东2#公变 | 400 | 0
2640 | 临清供电公司 | 临清35kV松林变电站 | 松林供电所 | 10kV1102松工北线 | 4006张四道 | 160 | 0
2641 | 临清供电公司 | 临清35kV松林变电站 | 松林供电所 | 10kV1102松工北线 | 40112张四道2# | 200 | 0
2642 | 临清供电公司 | 临清35kV松林变电站 | 松林供电所 | 10kV1102松工北线 | 4032松北银行 | 315 | 0
2643 | 临清供电公司 | 临清35kV松林变电站 | 松林供电所 | 10kV1102松工北线 | 10kV松工北线林城支29-11G松北东4号台架变 | 400 | 0
2644 | 临清供电公司 | 110kV新华变电站 | 松林供电所 | 10kV1103华屯线 | 胡八里工业园（一） | 400 | 0
2645 | 临清供电公司 | 110kV新华变电站 | 松林供电所 | 10kV1103华屯线 | 胡八里中 | 315 | 0
2646 | 临清供电公司 | 临清35kV松林变电站 | 松林供电所 | 10kV1103松西线 | 梁庄2号井井通 | 100 | 0
2647 | 临清供电公司 | 临清35kV松林变电站 | 松林供电所 | 10kV1103松西线 | 梁庄4号井井通 | 100 | 0
2648 | 临清供电公司 | 临清35kV松林变电站 | 松林供电所 | 10kV1103松西线 | 4009上堤 | 160 | 0
2649 | 临清供电公司 | 临清35kV松林变电站 | 松林供电所 | 10kV1103松西线 | 4014孟店1# | 160 | 0
2650 | 临清供电公司 | 临清35kV松林变电站 | 松林供电所 | 10kV1103松西线 | 4017梁庄2号 | 200 | 0
2651 | 临清供电公司 | 临清35kV松林变电站 | 松林供电所 | 10kV1103松西线 | 孟店2号井井通 | 400 | 0
2652 | 临清供电公司 | 临清35kV松林变电站 | 松林供电所 | 10kV1103松西线 | 4010下堤 | 400 | 0
2653 | 临清供电公司 | 临清35kV松林变电站 | 松林供电所 | 10kV1103松西线 | 10kV松西线梁庄支17-10G下堤2号台架变 | 100 | 0
2654 | 临清供电公司 | 临清35kV松林变电站 | 松林供电所 | 10kV1103松西线 | 40104梁庄公变3# | 200 | 0
2655 | 临清供电公司 | 临清35kV松林变电站 | 松林供电所 | 10kV1103松西线 | 梁庄1号井井通 | 100 | 0
2656 | 临清供电公司 | 临清35kV松林变电站 | 松林供电所 | 10kV1103松西线 | 上堤1号井井通 | 200 | 0
2657 | 临清供电公司 | 临清35kV松林变电站 | 松林供电所 | 10kV1103松西线 | 梁庄5号井井通 | 100 | 0
2658 | 临清供电公司 | 临清35kV松林变电站 | 松林供电所 | 10kV1103松西线 | 10kV松西线03G松林所台架变 | 200 | 0
2659 | 临清供电公司 | 临清35kV松林变电站 | 松林供电所 | 10kV1103松西线 | 4094上堤公变2# | 200 | 0
2660 | 临清供电公司 | 临清35kV松林变电站 | 松林供电所 | 10kV1103松西线 | 4091上堤公变 | 200 | 0
2661 | 临清供电公司 | 临清35kV松林变电站 | 松林供电所 | 10kV1103松西线 | 40117孟店4号公变 | 200 | 0
2662 | 临清供电公司 | 临清35kV松林变电站 | 松林供电所 | 10kV1103松西线 | 孟店1号井井通 | 100 | 0
2663 | 临清供电公司 | 临清35kV松林变电站 | 松林供电所 | 10kV1103松西线 | 10kV松西线孟店支43-1G孟店5号台架变 | 200 | 0
2664 | 临清供电公司 | 临清35kV松林变电站 | 松林供电所 | 10kV1103松西线 | 梁庄3号井井通 | 100 | 0
2665 | 临清供电公司 | 临清35kV松林变电站 | 松林供电所 | 10kV1103松西线 | 10kV松西线02G松南5号台架变 | 250 | 0
2666 | 临清供电公司 | 临清35kV松林变电站 | 松林供电所 | 10kV1103松西线 | 10kV松西线上堤3支23-03G上堤3号台架变 | 400 | 0
2667 | 临清供电公司 | 临清35kV松林变电站 | 松林供电所 | 10kV1103松西线 | 4070松南公变 | 800 | 0
2668 | 临清供电公司 | 临清35kV松林变电站 | 松林供电所 | 10kV1103松西线 | 4068铁市 | 400 | 0
2669 | 临清供电公司 | 临清35kV松林变电站 | 松林供电所 | 10kV1103松西线 | 4076孟店中 | 315 | 0
2670 | 临清供电公司 | 临清35kV松林变电站 | 松林供电所 | 10kV1103松西线 | 4016梁庄 | 250 | 0
2671 | 临清供电公司 | 临清35kV松林变电站 | 松林供电所 | 10kV1103松西线 | 4054孟店公变2# | 400 | 0
2672 | 临清供电公司 | 临清110kV龙庄变电站 | 松林供电所 | 10kV1104孙庄线 | 孙庄1号井井通 | 50 | 0
2673 | 临清供电公司 | 临清110kV龙庄变电站 | 松林供电所 | 10kV1104孙庄线 | 孙庄 | 160 | 0
2674 | 临清供电公司 | 临清110kV龙庄变电站 | 松林供电所 | 10kV1104孙庄线 | 10kV孙庄线路灯支62-004G林园1号台架变 | 200 | 0
2675 | 临清供电公司 | 临清110kV龙庄变电站 | 松林供电所 | 10kV1104孙庄线 | 什方院 | 400 | 0
2676 | 临清供电公司 | 临清110kV龙庄变电站 | 松林供电所 | 10kV1104孙庄线 | 五里庄中 | 250 | 0
2677 | 临清供电公司 | 临清35kV松林变电站 | 松林供电所 | 10kV1201松工南线 | 10kV松工南线移动支10-02G西尚6号台架变 | 400 | 0
2678 | 临清供电公司 | 临清35kV松林变电站 | 松林供电所 | 10kV1201松工南线 | 4025松南 | 400 | 0
2679 | 临清供电公司 | 临清35kV松林变电站 | 松林供电所 | 10kV1201松工南线 | 4081松南2# | 400 | 0
2680 | 临清供电公司 | 临清35kV松林变电站 | 松林供电所 | 10kV1201松工南线 | 松南3号井井通 | 100 | 0
2681 | 临清供电公司 | 临清35kV松林变电站 | 松林供电所 | 10kV1201松工南线 | 4040松北东1# | 400 | 0
2682 | 临清供电公司 | 临清35kV松林变电站 | 松林供电所 | 10kV1201松工南线 | 4026松南公变3# | 200 | 0
2683 | 临清供电公司 | 临清35kV石槽变电站 | 松林供电所 | 10KV1202石东线 | 10kV石东线朱庄支31-23G朱庄台架变 | 200 | 0
2684 | 临清供电公司 | 临清35kV石槽变电站 | 松林供电所 | 10KV1202石东线 | 10kV石东线47-02G大屯1号机井通电台架变 | 200 | 0
2685 | 临清供电公司 | 临清35kV石槽变电站 | 松林供电所 | 10KV1202石东线 | 管辛庄2号井井通 | 100 | 0
2686 | 临清供电公司 | 临清35kV石槽变电站 | 松林供电所 | 10KV1202石东线 | 西石北公变160 | 250 | 0
2687 | 临清供电公司 | 临清35kV石槽变电站 | 松林供电所 | 10KV1202石东线 | 路庄北二 | 200 | 0
2688 | 临清供电公司 | 临清35kV石槽变电站 | 松林供电所 | 10KV1202石东线 | 柴庄4#公变 | 200 | 0
2689 | 临清供电公司 | 临清35kV石槽变电站 | 松林供电所 | 10KV1202石东线 | 东石公变 | 400 | 0
2690 | 临清供电公司 | 临清35kV石槽变电站 | 松林供电所 | 10KV1202石东线 | 管辛庄西 | 400 | 0
2691 | 临清供电公司 | 临清35kV石槽变电站 | 松林供电所 | 10KV1202石东线 | 10kV石东线小屯支51-25-12G小屯1号机井通电台架变 | 400 | 0
2692 | 临清供电公司 | 临清35kV石槽变电站 | 松林供电所 | 10KV1202石东线 | 供变台区 | 200 | 0
2693 | 临清供电公司 | 临清35kV石槽变电站 | 松林供电所 | 10KV1202石东线 | 10kV石东线41-18G大屯村2号排灌台架变 | 200 | 0
2694 | 临清供电公司 | 临清35kV石槽变电站 | 松林供电所 | 10KV1202石东线 | 东石公变 | 400 | 0
2695 | 临清供电公司 | 临清35kV石槽变电站 | 松林供电所 | 10KV1202石东线 | 东石四 | 200 | 0
2696 | 临清供电公司 | 临清35kV石槽变电站 | 松林供电所 | 10KV1202石东线 | 供变 | 250 | 0
2697 | 临清供电公司 | 临清35kV石槽变电站 | 松林供电所 | 10KV1202石东线 | 小屯三 | 400 | 0
2698 | 临清供电公司 | 临清35kV石槽变电站 | 松林供电所 | 10KV1202石东线 | 10kV石东线东石支25-15-10G东石南台架变 | 160 | 0
2699 | 临清供电公司 | 临清35kV石槽变电站 | 松林供电所 | 10KV1202石东线 | 东柴庄东 | 400 | 0
2700 | 临清供电公司 | 临清35kV石槽变电站 | 松林供电所 | 10KV1202石东线 | 大屯公变 | 400 | 0
2701 | 临清供电公司 | 临清35kV石槽变电站 | 松林供电所 | 10KV1202石东线 | 管辛庄 | 250 | 0
2702 | 临清供电公司 | 临清35kV石槽变电站 | 松林供电所 | 10KV1202石东线 | 小屯村 | 400 | 0
2703 | 临清供电公司 | 临清35kV石槽变电站 | 松林供电所 | 10KV1202石东线 | 供变三 | 400 | 0
2704 | 临清供电公司 | 临清35kV石槽变电站 | 松林供电所 | 10KV1202石东线 | 西石北西 | 200 | 0
2705 | 临清供电公司 | 临清35kV石槽变电站 | 松林供电所 | 10KV1202石东线 | 小屯2# | 400 | 0
2706 | 临清供电公司 | 临清35kV石槽变电站 | 松林供电所 | 10KV1202石东线 | 大屯2号井井通 | 200 | 0
2707 | 临清供电公司 | 临清35kV石槽变电站 | 松林供电所 | 10KV1202石东线 | 柴庄村 | 400 | 0
2708 | 临清供电公司 | 临清35kV石槽变电站 | 松林供电所 | 10KV1202石东线 | 管辛庄1号井井通 | 100 | 0
2709 | 临清供电公司 | 临清35kV石槽变电站 | 松林供电所 | 10KV1202石东线 | 10kV石东线杨庄支65-7G柴庄5号台架变 | 200 | 0
2710 | 临清供电公司 | 临清35kV石槽变电站 | 松林供电所 | 10KV1202石东线 | 杨庄村 | 160 | 0
2711 | 临清供电公司 | 临清35kV石槽变电站 | 松林供电所 | 10KV1202石东线 | 蛤蜊屯公变2# | 200 | 0
2712 | 临清供电公司 | 临清35kV石槽变电站 | 松林供电所 | 10KV1202石东线 | 蛤蜊屯村 | 200 | 0
2713 | 临清供电公司 | 临清35kV石槽变电站 | 松林供电所 | 10KV1202石东线 | 管辛庄3号井井通 | 100 | 0
2714 | 临清供电公司 | 临清35kV石槽变电站 | 松林供电所 | 10KV1202石东线 | 10kV石东线东石支25-15-01G西石槽南2号台架变 | 200 | 0
2715 | 临清供电公司 | 临清35kV石槽变电站 | 松林供电所 | 10KV1202石东线 | 东石村公变 | 200 | 0
2716 | 临清供电公司 | 临清35kV石槽变电站 | 松林供电所 | 10KV1202石东线 | 蛤蜊屯三 | 200 | 0
2717 | 临清供电公司 | 临清35kV石槽变电站 | 松林供电所 | 10KV1202石东线 | 小屯4号台区 | 250 | 0
2718 | 临清供电公司 | 临清35kV石槽变电站 | 松林供电所 | 10KV1202石东线 | 柴庄南 | 400 | 0
2719 | 临清供电公司 | 临清35kV松林变电站 | 松林供电所 | 10kV1202松南线 | 4055田庄公变 | 200 | 0
2720 | 临清供电公司 | 临清35kV松林变电站 | 松林供电所 | 10kV1202松南线 | 10kV松南线王大人支92-01G王大人4号机井通电台架变 | 200 | 0
2721 | 临清供电公司 | 临清35kV松林变电站 | 松林供电所 | 10kV1202松南线 | 松南村4号井井通 | 100 | 0
2722 | 临清供电公司 | 临清35kV松林变电站 | 松林供电所 | 10kV1202松南线 | 张庄村1号井井通 | 50 | 0
2723 | 临清供电公司 | 临清35kV松林变电站 | 松林供电所 | 10kV1202松南线 | 张庄村2号井井通 | 50 | 0
2724 | 临清供电公司 | 临清35kV松林变电站 | 松林供电所 | 10kV1202松南线 | 由集村10号井井通 | 200 | 0
2725 | 临清供电公司 | 临清35kV松林变电站 | 松林供电所 | 10kV1202松南线 | 亢庙村3号井井通 | 200 | 0
2726 | 临清供电公司 | 临清35kV松林变电站 | 松林供电所 | 10kV1202松南线 | 亢庙村6号井井通 | 100 | 0
2727 | 临清供电公司 | 临清35kV松林变电站 | 松林供电所 | 10kV1202松南线 | 由集村7号井井通 | 100 | 0
2728 | 临清供电公司 | 临清35kV松林变电站 | 松林供电所 | 10kV1202松南线 | 由集村9号井井通 | 100 | 0
2729 | 临清供电公司 | 临清35kV松林变电站 | 松林供电所 | 10kV1202松南线 | 4020王大人 | 315 | 0
2730 | 临清供电公司 | 临清35kV松林变电站 | 松林供电所 | 10kV1202松南线 | 亢庙村5号井井通 | 100 | 0
2731 | 临清供电公司 | 临清35kV松林变电站 | 松林供电所 | 10kV1202松南线 | 亢庙村10号井井通 | 100 | 0
2732 | 临清供电公司 | 临清35kV松林变电站 | 松林供电所 | 10kV1202松南线 | 4096王大人公变2# | 200 | 0
2733 | 临清供电公司 | 临清35kV松林变电站 | 松林供电所 | 10kV1202松南线 | 亢庙村11号井井通 | 100 | 0
2734 | 临清供电公司 | 临清35kV松林变电站 | 松林供电所 | 10kV1202松南线 | 亢庙村2号井井通 | 200 | 0
2735 | 临清供电公司 | 临清35kV松林变电站 | 松林供电所 | 10kV1202松南线 | 亢庙村1号井井通 | 100 | 0
2736 | 临清供电公司 | 临清35kV松林变电站 | 松林供电所 | 10kV1202松南线 | 由集村1号井井通 | 200 | 0
2737 | 临清供电公司 | 临清35kV松林变电站 | 松林供电所 | 10kV1202松南线 | 田庄村1号井井通 | 50 | 0
2738 | 临清供电公司 | 临清35kV松林变电站 | 松林供电所 | 10kV1202松南线 | 4034康庙 | 200 | 0
2739 | 临清供电公司 | 临清35kV松林变电站 | 松林供电所 | 10kV1202松南线 | 4053由集 | 400 | 0
2740 | 临清供电公司 | 临清35kV松林变电站 | 松林供电所 | 10kV1202松南线 | 4022亢庙4号 | 400 | 0
2741 | 临清供电公司 | 临清35kV松林变电站 | 松林供电所 | 10kV1202松南线 | 4048田庄南 | 400 | 0
2742 | 临清供电公司 | 临清35kV松林变电站 | 松林供电所 | 10kV1202松南线 | 4007田庄 | 200 | 0
2743 | 临清供电公司 | 临清35kV松林变电站 | 松林供电所 | 10kV1202松南线 | 4033康庙1 | 200 | 0
2744 | 临清供电公司 | 临清35kV松林变电站 | 松林供电所 | 10kV1202松南线 | 4089由集西 | 200 | 0
2745 | 临清供电公司 | 临清35kV松林变电站 | 松林供电所 | 10kV1202松南线 | 王大人村1号井井通 | 100 | 0
2746 | 临清供电公司 | 临清35kV松林变电站 | 松林供电所 | 10kV1202松南线 | 松南村1号井井通 | 100 | 0
2747 | 临清供电公司 | 临清35kV松林变电站 | 松林供电所 | 10kV1202松南线 | 由集村3号井井通 | 200 | 0
2748 | 临清供电公司 | 临清35kV松林变电站 | 松林供电所 | 10kV1202松南线 | 由集村6号井井通 | 200 | 0
2749 | 临清供电公司 | 临清35kV松林变电站 | 松林供电所 | 10kV1202松南线 | 松南村5号井井通 | 100 | 0
2750 | 临清供电公司 | 临清35kV松林变电站 | 松林供电所 | 10kV1202松南线 | 松北5号井井通 | 100 | 0
2751 | 临清供电公司 | 临清35kV松林变电站 | 松林供电所 | 10kV1202松南线 | 4063由集东 | 160 | 0
2752 | 临清供电公司 | 临清35kV松林变电站 | 松林供电所 | 10kV1202松南线 | 4008张庄 | 160 | 0
2753 | 临清供电公司 | 临清35kV松林变电站 | 松林供电所 | 10kV1202松南线 | 亢庙村4号井井通 | 100 | 0
2754 | 临清供电公司 | 临清35kV松林变电站 | 松林供电所 | 10kV1202松南线 | 亢庙村8号井井通 | 200 | 0
2755 | 临清供电公司 | 临清35kV松林变电站 | 松林供电所 | 10kV1202松南线 | 由集村2号井井通 | 200 | 0
2756 | 临清供电公司 | 临清35kV松林变电站 | 松林供电所 | 10kV1202松南线 | 亢庙村7号井井通 | 100 | 0
2757 | 临清供电公司 | 临清35kV松林变电站 | 松林供电所 | 10kV1202松南线 | 王大人村2号井井通 | 100 | 0
2758 | 临清供电公司 | 临清35kV松林变电站 | 松林供电所 | 10kV1202松南线 | 王大人村3号井井通 | 50 | 0
2759 | 临清供电公司 | 临清35kV松林变电站 | 松林供电所 | 10kV1202松南线 | 由集村8号井井通 | 200 | 0
2760 | 临清供电公司 | 临清35kV松林变电站 | 松林供电所 | 10kV1202松南线 | 刘斗庄村2号井井通 | 100 | 0
2761 | 临清供电公司 | 临清35kV松林变电站 | 松林供电所 | 10kV1202松南线 | 由集村4号井井通 | 200 | 0
2762 | 临清供电公司 | 临清35kV松林变电站 | 松林供电所 | 10kV1202松南线 | 由集村5号井井通 | 200 | 0
2763 | 临清供电公司 | 临清35kV松林变电站 | 松林供电所 | 10kV1202松南线 | 亢庙村12号井井通 | 200 | 0
2764 | 临清供电公司 | 临清35kV松林变电站 | 松林供电所 | 10kV1202松南线 | 40112亢庙5#公变 | 200 | 0
2765 | 临清供电公司 | 临清35kV松林变电站 | 松林供电所 | 10kV1202松南线 | 亢庙公变5# | 200 | 0
2766 | 临清供电公司 | 临清35kV松林变电站 | 松林供电所 | 10kV1202松南线 | 4074由集4#公变 | 400 | 0
2767 | 临清供电公司 | 临清35kV松林变电站 | 松林供电所 | 10kV1202松南线 | 4035亢庙公变3# | 200 | 0
2768 | 临清供电公司 | 临清35kV松林变电站 | 松林供电所 | 10kV1202松南线 | 40113张庄公变2# | 200 | 0
2769 | 临清供电公司 | 临清35kV松林变电站 | 松林供电所 | 10kV1202松南线 | 4019王大人2号 | 200 | 0
2770 | 临清供电公司 | 110kV新华变电站 | 松林供电所 | 10kV1203华棉线 | 胡八里三 | 400 | 0
2771 | 临清供电公司 | 110kV新华变电站 | 松林供电所 | 10kV1203华棉线 | 五里庄西 | 200 | 0
2772 | 临清供电公司 | 110kV新华变电站 | 松林供电所 | 10kV1203华棉线 | 胡八里北 | 400 | 0
2773 | 临清供电公司 | 110kV新华变电站 | 松林供电所 | 10kV1203华棉线 | 10kV华棉线五里庄支06-01G五里庄5号台架变 | 100 | 0
2774 | 临清供电公司 | 110kV新华变电站 | 松林供电所 | 10kV1203华棉线 | 10kV华棉线五里庄西2支02-02G五里庄西2号台架变 | 160 | 0
2775 | 临清供电公司 | 110kV新华变电站 | 松林供电所 | 10kV1203华棉线 | 胡八里工业园（二） | 315 | 0
2776 | 临清供电公司 | 110kV新华变电站 | 松林供电所 | 10kV1203华棉线 | 胡八里工业园3 | 400 | 0
2777 | 临清供电公司 | 110kV新华变电站 | 松林供电所 | 10kV1203华棉线 | 胡八里东 | 250 | 0
2778 | 临清供电公司 | 临清35kV石槽变电站 | 松林供电所 | 10kV1204石西线 | 权庄村南 | 800 | 0
2779 | 临清供电公司 | 临清35kV石槽变电站 | 松林供电所 | 10kV1204石西线 | 路庄东公变 | 160 | 0
2780 | 临清供电公司 | 临清35kV石槽变电站 | 松林供电所 | 10kV1204石西线 | 张官屯2号井井通 | 50 | 0
2781 | 临清供电公司 | 临清35kV石槽变电站 | 松林供电所 | 10kV1204石西线 | 10kV石西线权庄北支线23-28-08G权庄北二 | 400 | 0
2782 | 临清供电公司 | 临清35kV石槽变电站 | 松林供电所 | 10kV1204石西线 | 张官屯北 | 315 | 0
2783 | 临清供电公司 | 临清35kV石槽变电站 | 松林供电所 | 10kV1204石西线 | 张官屯公变 | 400 | 0
2784 | 临清供电公司 | 临清35kV石槽变电站 | 松林供电所 | 10kV1204石西线 | 权庄东公变 | 400 | 0
2785 | 临清供电公司 | 临清35kV石槽变电站 | 松林供电所 | 10kV1204石西线 | 10kV石西线路庄北3支06-14-13路庄北3号台架变 | 200 | 0
2786 | 临清供电公司 | 临清35kV石槽变电站 | 松林供电所 | 10kV1204石西线 | 胡八里南 | 200 | 0
2787 | 临清供电公司 | 临清35kV石槽变电站 | 松林供电所 | 10kV1204石西线 | 路庄公变西 | 200 | 0
2788 | 临清供电公司 | 临清35kV石槽变电站 | 松林供电所 | 10kV1204石西线 | 权庄 | 400 | 0
2789 | 临清供电公司 | 临清35kV石槽变电站 | 松林供电所 | 10kV1204石西线 | 张官屯西 | 200 | 0
2790 | 临清供电公司 | 临清35kV石槽变电站 | 松林供电所 | 10kV1204石西线 | 胡八里四 | 200 | 0
2791 | 临清供电公司 | 临清35kV石槽变电站 | 松林供电所 | 10kV1204石西线 | 胡八里 | 400 | 0
2792 | 临清供电公司 | 临清35kV石槽变电站 | 松林供电所 | 10kV1204石西线 | 石佛三公变 | 200 | 0
2793 | 临清供电公司 | 临清35kV石槽变电站 | 松林供电所 | 10kV1204石西线 | 路庄村 | 315 | 0
2794 | 临清供电公司 | 临清35kV石槽变电站 | 松林供电所 | 10kV1204石西线 | 路庄中 | 250 | 0
2795 | 临清供电公司 | 临清35kV石槽变电站 | 松林供电所 | 10kV1204石西线 | 石佛村 | 250 | 0
2796 | 临清供电公司 | 临清35kV石槽变电站 | 松林供电所 | 10kV1204石西线 | 权庄北 | 400 | 0
2797 | 临清供电公司 | 临清35kV石槽变电站 | 松林供电所 | 10kV1204石西线 | 路庄北 | 250 | 0
2798 | 临清供电公司 | 临清110kV沈庄变电站 | 松林供电所 | 10kV沈郝Ⅱ线 | 姚楼3号井井通 | 100 | 0
2799 | 临清供电公司 | 临清110kV沈庄变电站 | 松林供电所 | 10kV沈郝Ⅱ线 | 姚庄4号井井通 | 100 | 0
2800 | 临清供电公司 | 临清110kV沈庄变电站 | 松林供电所 | 10kV沈郝Ⅱ线 | 石槽村4号井井通 | 200 | 0
2801 | 临清供电公司 | 临清110kV沈庄变电站 | 松林供电所 | 10kV沈郝Ⅱ线 | 姚庄1号井井通 | 100 | 0
2802 | 临清供电公司 | 临清110kV沈庄变电站 | 松林供电所 | 10kV沈郝Ⅱ线 | 10kV沈郝线石槽支103-05G石槽5号机井通电台架变 | 200 | 0
2803 | 临清供电公司 | 临清110kV沈庄变电站 | 松林供电所 | 10kV沈郝Ⅱ线 | 4028姚庄 | 400 | 0
2804 | 临清供电公司 | 临清110kV沈庄变电站 | 松林供电所 | 10kV沈郝Ⅱ线 | 姚楼4号井井通 | 100 | 0
2805 | 临清供电公司 | 临清110kV沈庄变电站 | 松林供电所 | 10kV沈郝Ⅱ线 | 姚庄2号井井通 | 100 | 0
2806 | 临清供电公司 | 临清110kV沈庄变电站 | 松林供电所 | 10kV沈郝Ⅱ线 | 石槽3号井井通 | 100 | 0
2807 | 临清供电公司 | 临清110kV沈庄变电站 | 松林供电所 | 10kV沈郝Ⅱ线 | 姚楼1号井井通 | 100 | 0
2808 | 临清供电公司 | 临清110kV沈庄变电站 | 松林供电所 | 10kV沈郝Ⅱ线 | 姚庄3号井井通 | 100 | 0
2809 | 临清供电公司 | 临清110kV沈庄变电站 | 松林供电所 | 10kV沈郝Ⅱ线 | 姚楼2号井井通 | 100 | 0
2810 | 临清供电公司 | 临清110kV沈庄变电站 | 松林供电所 | 10kV沈郝Ⅱ线 | 石槽村1号井井通 | 50 | 0
2811 | 临清供电公司 | 临清110kV沈庄变电站 | 松林供电所 | 10kV沈郝Ⅱ线 | 石槽村2号井井通 | 100 | 0
2812 | 临清供电公司 | 临清110kV沈庄变电站 | 松林供电所 | 10kV沈郝Ⅱ线 | 仓上2号井井通 | 100 | 0
2813 | 临清供电公司 | 临清110kV沈庄变电站 | 松林供电所 | 10kV沈郝Ⅱ线 | 姚楼6号井井通 | 100 | 0
2814 | 临清供电公司 | 临清110kV沈庄变电站 | 松林供电所 | 10kV沈郝Ⅱ线 | 4098姚庄公变2# | 200 | 0
2815 | 临清供电公司 | 临清110kV沈庄变电站 | 松林供电所 | 10kV沈郝Ⅱ线 | 4050姚楼2#公变 | 200 | 0
2816 | 临清供电公司 | 临清110kV沈庄变电站 | 松林供电所 | 10kV沈郝Ⅱ线 | 4090姚楼公变 | 400 | 0
2817 | 临清供电公司 | 临清110kV沈庄变电站 | 松林供电所 | 10kV沈郝Ⅱ线 | 4027姚庄1 | 400 | 0
2818 | 临清供电公司 | 临清110kV沈庄变电站 | 松林供电所 | 10kV沈郝Ⅱ线 | 4062姚楼北公变2# | 200 | 0
2819 | 临清供电公司 | 临清110kV沈庄变电站 | 松林供电所 | 10kV沈郝Ⅱ线 | 40105姚楼6# | 200 | 0
2820 | 临清供电公司 | 临清110kV沈庄变电站 | 松林供电所 | 10kV沈郝Ⅱ线 | 4005石槽 | 400 | 0
2821 | 临清供电公司 | 临清110kV沈庄变电站 | 松林供电所 | 10kV沈郝Ⅱ线 | 仓上7号井井通 | 100 | 0
2822 | 临清供电公司 | 临清110kV沈庄变电站 | 松林供电所 | 10kV沈郝Ⅱ线 | 西丁5号井井通 | 100 | 0
2823 | 临清供电公司 | 临清110kV沈庄变电站 | 松林供电所 | 10kV沈郝Ⅱ线 | 10kV沈郝2线姚楼北3号 | 400 | 0
2824 | 临清供电公司 | 临清110kV沈庄变电站 | 松林供电所 | 10kV沈郝Ⅱ线 | 4031姚搂南 | 250 | 0
2825 | 临清供电公司 | 临清110kV沈庄变电站 | 松林供电所 | 10kV沈郝Ⅱ线 | 4047姚楼北 | 200 | 0
2826 | 临清供电公司 | 临清110kV沈庄变电站 | 松林供电所 | 10kV沈郝Ⅱ线 | 4030石槽1 | 200 | 0
2827 | 临清供电公司 | 临清110kV沈庄变电站 | 松林供电所 | 10kV沈郝Ⅱ线 | 4049石槽公变2# | 200 | 0
2828 | 临清供电公司 | 临清35kV石槽变电站 | 松林供电所 | 10kV石南线 | 张官屯3号井井通 | 100 | 0
2829 | 临清供电公司 | 临清35kV石槽变电站 | 松林供电所 | 10kV石南线 | 张官屯1号井井通 | 160 | 0
2830 | 临清供电公司 | 临清35kV石槽变电站 | 松林供电所 | 10kV石南线 | 西石北 | 315 | 0
2831 | 临清供电公司 | 临清35kV石槽变电站 | 松林供电所 | 10kV石南线 | 郭堤2号井井通 | 50 | 0
2832 | 临清供电公司 | 临清35kV石槽变电站 | 松林供电所 | 10kV石南线 | 10kV石南线01G石槽所台架变 | 200 | 0
2833 | 临清供电公司 | 临清35kV石槽变电站 | 松林供电所 | 10kV石南线 | 郭堤村 | 400 | 0
2834 | 临清供电公司 | 临清35kV石槽变电站 | 松林供电所 | 10kV石南线 | 西石南 | 400 | 0
2835 | 临清供电公司 | 临清110kV唐元变电站 | 唐元供电所 | 10kV1033唐孙线 | 12054孙寨南变 | 400 | 0
2836 | 临清供电公司 | 临清110kV唐元变电站 | 唐元供电所 | 10kV1033唐孙线 | 12094孙寨南2# | 400 | 0
2837 | 临清供电公司 | 临清110kV唐元变电站 | 唐元供电所 | 10kV1033唐孙线 | 12076唐元村南变 | 400 | 0
2838 | 临清供电公司 | 临清110kV唐元变电站 | 唐元供电所 | 10kV1033唐孙线 | 12006唐元村 | 315 | 0
2839 | 临清供电公司 | 临清110kV唐元变电站 | 唐元供电所 | 10kV1033唐孙线 | 12026闫元 | 315 | 0
2840 | 临清供电公司 | 临清110kV唐元变电站 | 唐元供电所 | 10kV1034凯美瑞线 | 12005后卜头2# | 315 | 0
2841 | 临清供电公司 | 临清110kV唐元变电站 | 唐元供电所 | 10kV1034凯美瑞线 | 唐元12327后卜头1号井井通 | 200 | 85.3261
2842 | 临清供电公司 | 临清110kV唐元变电站 | 唐元供电所 | 10kV1035唐西线 | 10kV唐西线丰圈扬水站支8G12333丰圈8#井井通台架变 | 200 | 0
2843 | 临清供电公司 | 临清110kV唐元变电站 | 唐元供电所 | 10kV1035唐西线 | 唐元12331丰圈井井通7#井井通 | 100 | 0
2844 | 临清供电公司 | 临清110kV唐元变电站 | 唐元供电所 | 10kV1035唐西线 | 唐元12317李官寨2号井井通 | 200 | 0
2845 | 临清供电公司 | 临清110kV唐元变电站 | 唐元供电所 | 10kV1035唐西线 | 唐元12312丰圈1号井井通 | 50 | 0
2846 | 临清供电公司 | 临清110kV唐元变电站 | 唐元供电所 | 10kV1035唐西线 | 唐元12320李官寨5号井井通 | 200 | 0
2847 | 临清供电公司 | 临清110kV唐元变电站 | 唐元供电所 | 10kV1035唐西线 | 唐元12313丰圈2号井井通 | 400 | 0
2848 | 临清供电公司 | 临清110kV唐元变电站 | 唐元供电所 | 10kV1035唐西线 | 唐元12202丰圈6号井井通 | 100 | 0
2849 | 临清供电公司 | 临清110kV唐元变电站 | 唐元供电所 | 10kV1035唐西线 | 唐元12319李官寨4号井井通 | 200 | 0
2850 | 临清供电公司 | 临清110kV唐元变电站 | 唐元供电所 | 10kV1035唐西线 | 12062郭圈南变 | 400 | 0
2851 | 临清供电公司 | 临清110kV唐元变电站 | 唐元供电所 | 10kV1035唐西线 | 12016东桥 | 200 | 0
2852 | 临清供电公司 | 临清110kV唐元变电站 | 唐元供电所 | 10kV1035唐西线 | 12075西桥东南 | 400 | 0
2853 | 临清供电公司 | 临清110kV唐元变电站 | 唐元供电所 | 10kV1035唐西线 | 12012郭圈 | 400 | 0
2854 | 临清供电公司 | 临清110kV唐元变电站 | 唐元供电所 | 10kV1035唐西线 | 10kV唐西线84-03G12334千集1井井通台架变 | 400 | 0
2855 | 临清供电公司 | 临清110kV唐元变电站 | 唐元供电所 | 10kV1035唐西线 | 12083西桥南变 | 200 | 0
2856 | 临清供电公司 | 临清110kV唐元变电站 | 唐元供电所 | 10kV1035唐西线 | 12082郭圈北变 | 400 | 0
2857 | 临清供电公司 | 临清110kV唐元变电站 | 唐元供电所 | 10kV1035唐西线 | 12014丰圈东 | 400 | 0
2858 | 临清供电公司 | 临清110kV唐元变电站 | 唐元供电所 | 10kV1035唐西线 | 12048丰圈村 | 100 | 0
2859 | 临清供电公司 | 临清110kV唐元变电站 | 唐元供电所 | 10kV1035唐西线 | 唐元12310郭圈东3号井井通 | 100 | 0
2860 | 临清供电公司 | 临清110kV唐元变电站 | 唐元供电所 | 10kV1035唐西线 | 唐元12315丰圈5号井井通 | 100 | 0
2861 | 临清供电公司 | 临清110kV唐元变电站 | 唐元供电所 | 10kV1035唐西线 | 唐元12314丰圈4号井井通 | 200 | 0
2862 | 临清供电公司 | 临清110kV唐元变电站 | 唐元供电所 | 10kV1035唐西线 | 12002丰圈西 | 100 | 0
2863 | 临清供电公司 | 临清110kV唐元变电站 | 唐元供电所 | 10kV1035唐西线 | 12056丰圈南 | 315 | 0
2864 | 临清供电公司 | 临清110kV唐元变电站 | 唐元供电所 | 10kV1035唐西线 | 12015西桥北变 | 400 | 0
2865 | 临清供电公司 | 临清110kV唐元变电站 | 唐元供电所 | 10kV1035唐西线 | 10kV唐西线85G12335千集2井井通台架变 | 400 | 0
2866 | 临清供电公司 | 临清110kV唐元变电站 | 唐元供电所 | 10kV1035唐西线 | 唐元12318李官寨3号井井通 | 100 | 0
2867 | 临清供电公司 | 临清110kV唐元变电站 | 唐元供电所 | 10kV1035唐西线 | 唐元12321西桥2号井井通 | 50 | 0
2868 | 临清供电公司 | 临清110kV唐元变电站 | 唐元供电所 | 10kV1035唐西线 | 唐元12308郭圈1号井井通 | 200 | 0
2869 | 临清供电公司 | 临清110kV唐元变电站 | 唐元供电所 | 10kV1035唐西线 | 唐元12309郭圈南2号井井通 | 250 | 0
2870 | 临清供电公司 | 临清110kV唐元变电站 | 唐元供电所 | 10kV1035唐西线 | 唐元12205西桥1号井井通 | 200 | 0
2871 | 临清供电公司 | 临清110kV唐元变电站 | 唐元供电所 | 10kV1035唐西线 | 唐元12201丰圈3号井井通 | 315 | 0
2872 | 临清供电公司 | 临清110kV唐元变电站 | 唐元供电所 | 10kV1035唐西线 | 唐元12311郭圈西4号井井通 | 100 | 0
2873 | 临清供电公司 | 临清110kV唐元变电站 | 唐元供电所 | 10kV1035唐西线 | 10kV唐西线东桥支15-35G12135东桥东台架变 | 100 | 0
2874 | 临清供电公司 | 临清110kV唐元变电站 | 唐元供电所 | 10kV1035唐西线 | 12106郭圈西 | 315 | 0
2875 | 临清供电公司 | 临清110kV唐元变电站 | 唐元供电所 | 10kV1035唐西线 | 12119西桥南2# | 400 | 0
2876 | 临清供电公司 | 临清110kV唐元变电站 | 唐元供电所 | 10kV1035唐西线 | 12061东桥南变 | 500 | 0
2877 | 临清供电公司 | 临清110kV唐元变电站 | 唐元供电所 | 10kV1035唐西线 | 12055西桥西变 | 400 | 0
2878 | 临清供电公司 | 临清110kV唐元变电站 | 唐元供电所 | 10kV1036唐寨线 | 12127孙寨新村 | 400 | 0
2879 | 临清供电公司 | 临清110kV唐元变电站 | 唐元供电所 | 10kV1036唐寨线 | 唐元12206马虎寨1号井井通 | 315 | 0
2880 | 临清供电公司 | 临清110kV唐元变电站 | 唐元供电所 | 10kV1036唐寨线 | 唐元12207马虎寨2号井井通 | 400 | 0
2881 | 临清供电公司 | 临清110kV唐元变电站 | 唐元供电所 | 10kV1036唐寨线 | 12028马虎寨 | 400 | 0
2882 | 临清供电公司 | 临清110kV唐元变电站 | 唐元供电所 | 10kV1036唐寨线 | 12116孙寨村2# | 400 | 0
2883 | 临清供电公司 | 临清110kV唐元变电站 | 唐元供电所 | 10kV1036唐寨线 | 12029孙寨东变 | 200 | 0
2884 | 临清供电公司 | 临清110kV唐元变电站 | 唐元供电所 | 10kV1036唐寨线 | 122021唐元所变 | 200 | 0
2885 | 临清供电公司 | 临清110kV唐元变电站 | 唐元供电所 | 10kV1036唐寨线 | 12113马虎寨东变 | 200 | 0
2886 | 临清供电公司 | 临清110kV唐元变电站 | 唐元供电所 | 10kV1036唐寨线 | 12138马虎寨东二台架变 | 400 | 0
2887 | 临清供电公司 | 临清110kV唐元变电站 | 唐元供电所 | 10kV1036唐寨线 | 12137孙寨西二台架变 | 200 | 0
2888 | 临清供电公司 | 临清110kV唐元变电站 | 唐元供电所 | 10kV1036唐寨线 | 10kV唐寨线高标准农田孙寨台架变 | 100 | 0
2889 | 临清供电公司 | 临清110kV唐元变电站 | 唐元供电所 | 10kV1036唐寨线 | 12079马虎寨北变 | 315 | 0
2890 | 临清供电公司 | 临清110kV唐元变电站 | 唐元供电所 | 10kV1036唐寨线 | 12050西尚庄 | 200 | 0
2891 | 临清供电公司 | 临清110kV唐元变电站 | 唐元供电所 | 10kV1036唐寨线 | 12109孙寨北变 | 400 | 0
2892 | 临清供电公司 | 临清110kV唐元变电站 | 唐元供电所 | 10kV1036唐寨线 | 12118孙寨西2# | 315 | 0
2893 | 临清供电公司 | 临清110kV唐元变电站 | 唐元供电所 | 10kV1036唐寨线 | 12080孙寨西变 | 400 | 0
2894 | 临清供电公司 | 临清110kV唐元变电站 | 唐元供电所 | 10kV1036唐寨线 | 12053孙寨村 | 315 | 0
2895 | 临清供电公司 | 临清110kV唐元变电站 | 唐元供电所 | 10kV1037唐科线 | 12107于科北变 | 315 | 18.2019
2896 | 临清供电公司 | 临清110kV唐元变电站 | 唐元供电所 | 10kV1037唐科线 | 12020东科 | 200 | 13.8284
2897 | 临清供电公司 | 临清110kV唐元变电站 | 唐元供电所 | 10kV1037唐科线 | 12018张科东 | 400 | 0
2898 | 临清供电公司 | 临清110kV唐元变电站 | 唐元供电所 | 10kV1037唐科线 | 12103张科新村 | 400 | 22.1634
2899 | 临清供电公司 | 临清110kV唐元变电站 | 唐元供电所 | 10kV1037唐科线 | 12019张科西 | 200 | 2.0237
2900 | 临清供电公司 | 临清110kV唐元变电站 | 唐元供电所 | 10kV1037唐科线 | 10kV唐科线高标准农田于科台架变 | 100 | 20.3591
2901 | 临清供电公司 | 临清110kV唐元变电站 | 唐元供电所 | 10kV1037唐科线 | 10kV唐科线高标准农田东科台架变 | 100 | 20.3591
2902 | 临清供电公司 | 临清110kV唐元变电站 | 唐元供电所 | 10kV1037唐科线 | 10kV唐科线高标准农田张科台架变 | 100 | 20.3591
2903 | 临清供电公司 | 临清110kV唐元变电站 | 唐元供电所 | 10kV1037唐科线 | 10kV唐科线高标准农田孙寨台架变 | 200 | 38.6158
2904 | 临清供电公司 | 临清110kV唐元变电站 | 唐元供电所 | 10kV1037唐科线 | 12021于科 | 400 | 21.1269
2905 | 临清供电公司 | 临清110kV唐元变电站 | 唐元供电所 | 10kV1037唐科线 | 120102东科东变 | 400 | 42.9089
2906 | 临清供电公司 | 临清110kV唐元变电站 | 唐元供电所 | 10kV1037唐科线 | 12052张科南 | 400 | 6.6136
2907 | 临清供电公司 | 临清110kV唐元变电站 | 唐元供电所 | 10kV1038李官线 | 10kV李官线48-16-9G12336千集3井井通台架变 | 400 | 0
2908 | 临清供电公司 | 临清110kV唐元变电站 | 唐元供电所 | 10kV1038李官线 | 12003李官寨村4# | 200 | 0
2909 | 临清供电公司 | 临清110kV唐元变电站 | 唐元供电所 | 10kV1038李官线 | 12066千集村 | 400 | 0
2910 | 临清供电公司 | 临清110kV唐元变电站 | 唐元供电所 | 10kV1038李官线 | 12111孙井东变 | 160 | 0
2911 | 临清供电公司 | 临清110kV唐元变电站 | 唐元供电所 | 10kV1038李官线 | 12084李官寨村3# | 315 | 0
2912 | 临清供电公司 | 临清110kV唐元变电站 | 唐元供电所 | 10kV1038李官线 | 10kV李官线48-16-37G12337千集4井井通台架变 | 400 | 0
2913 | 临清供电公司 | 临清110kV唐元变电站 | 唐元供电所 | 10kV1038李官线 | 12011千集东变 | 400 | 0
2914 | 临清供电公司 | 临清110kV唐元变电站 | 唐元供电所 | 10kV1038李官线 | 10kV李官线48-16-37G12338千集5井井通台架变 | 400 | 0
2915 | 临清供电公司 | 临清110kV唐元变电站 | 唐元供电所 | 10kV1038李官线 | 12058孙井西变 | 200 | 0
2916 | 临清供电公司 | 临清110kV唐元变电站 | 唐元供电所 | 10kV1038李官线 | 12128千集东北变 | 200 | 0
2917 | 临清供电公司 | 临清110kV唐元变电站 | 唐元供电所 | 10kV1038李官线 | 12101李官寨南变 | 315 | 0
2918 | 临清供电公司 | 临清110kV唐元变电站 | 唐元供电所 | 10kV1038李官线 | 12073东尚南变 | 400 | 0
2919 | 临清供电公司 | 临清110kV唐元变电站 | 唐元供电所 | 10kV1038李官线 | 12081千集北变 | 400 | 0
2920 | 临清供电公司 | 临清110kV唐元变电站 | 唐元供电所 | 10kV1038李官线 | 12060千集南公变 | 200 | 0
2921 | 临清供电公司 | 临清110kV唐元变电站 | 唐元供电所 | 10kV1038李官线 | 12010东尚北变 | 400 | 0
2922 | 临清供电公司 | 临清110kV唐元变电站 | 唐元供电所 | 10kV1038李官线 | 唐元12326东尚庄2号井井通 | 200 | 0
2923 | 临清供电公司 | 临清110kV唐元变电站 | 唐元供电所 | 10kV1038李官线 | 10kV李官线高标准农田李官寨1台架变 | 200 | 0
2924 | 临清供电公司 | 临清110kV唐元变电站 | 唐元供电所 | 10kV1038李官线 | 10kV李官线高标准农田李官寨2台架变 | 200 | 0
2925 | 临清供电公司 | 临清110kV唐元变电站 | 唐元供电所 | 10kV1038李官线 | 12013李官寨村 | 400 | 0
2926 | 临清供电公司 | 临清110kV唐元变电站 | 唐元供电所 | 10kV1038李官线 | 12074韩家村 | 250 | 0
2927 | 临清供电公司 | 临清110kV唐元变电站 | 唐元供电所 | 10kV1038李官线 | 12004千集西 | 250 | 0
2928 | 临清供电公司 | 临清110kV唐元变电站 | 唐元供电所 | 10kV1038李官线 | 12009孙井 | 200 | 0
2929 | 临清供电公司 | 临清110kV唐元变电站 | 唐元供电所 | 10kV1038李官线 | 12095李官寨北变 | 200 | 0
2930 | 临清供电公司 | 临清110kV唐元变电站 | 唐元供电所 | 10kV1038李官线 | 唐元12316李官寨1号井井通 | 400 | 0
2931 | 临清供电公司 | 临清110kV唐元变电站 | 唐元供电所 | 10kV1038李官线 | 12085李官寨村2# | 200 | 0
2932 | 临清供电公司 | 临清110kV唐元变电站 | 唐元供电所 | 10kV1038李官线 | 12104韩家村东变 | 400 | 0
2933 | 临清供电公司 | 临清110kV唐元变电站 | 唐元供电所 | 10kV1038李官线 | 12123李官寨南2# | 200 | 0
2934 | 临清供电公司 | 临清110kV唐元变电站 | 唐元供电所 | 10kV1038李官线 | 12123李官寨南2# | 200 | 0
2935 | 临清供电公司 | 临清110kV唐元变电站 | 唐元供电所 | 10kV1040唐枣线 | 12044畈疃 | 200 | 14.6087
2936 | 临清供电公司 | 临清110kV唐元变电站 | 唐元供电所 | 10kV1040唐枣线 | 12097西丁皂东变 | 400 | 24.5937
2937 | 临清供电公司 | 临清110kV唐元变电站 | 唐元供电所 | 10kV1040唐枣线 | 12072枣林北变2# | 250 | 0
2938 | 临清供电公司 | 临清110kV唐元变电站 | 唐元供电所 | 10kV1040唐枣线 | 10kV唐枣线12G12339枣林井井通架变 | 200 | 0
2939 | 临清供电公司 | 临清110kV唐元变电站 | 唐元供电所 | 10kV1040唐枣线 | 10kV唐枣线26-10G12340枣林2井井通台架变 | 200 | 32.2242
2940 | 临清供电公司 | 临清110kV唐元变电站 | 唐元供电所 | 10kV1040唐枣线 | 10kV唐枣线22G12129枣林北3台架变 | 250 | 23.3739
2941 | 临清供电公司 | 临清110kV唐元变电站 | 唐元供电所 | 10kV1040唐枣线 | 12017西丁皂 | 315 | 9.0028
2942 | 临清供电公司 | 临清110kV唐元变电站 | 唐元供电所 | 10kV1040唐枣线 | 12031东丁皂东变 | 400 | 9.5416
2943 | 临清供电公司 | 临清110kV唐元变电站 | 唐元供电所 | 10kV1040唐枣线 | 12071东丁西公变 | 400 | 3.4163
2944 | 临清供电公司 | 临清110kV唐元变电站 | 唐元供电所 | 10kV1040唐枣线 | 12065枣林南变3# | 400 | 0
2945 | 临清供电公司 | 临清110kV唐元变电站 | 唐元供电所 | 10kV1040唐枣线 | 12063前畈瞳 | 400 | 0
2946 | 临清供电公司 | 临清110kV唐元变电站 | 唐元供电所 | 10kV1040唐枣线 | 12120畈疃东变 | 315 | 10.8072
2947 | 临清供电公司 | 临清110kV唐元变电站 | 唐元供电所 | 10kV1040唐枣线 | 12122枣林北1# | 315 | 10.5473
2948 | 临清供电公司 | 临清110kV唐元变电站 | 唐元供电所 | 10kV1040唐枣线 | 12040后畈疃 | 200 | 0
2949 | 临清供电公司 | 临清110kV唐元变电站 | 唐元供电所 | 10kV1040唐枣线 | 12067后畈疃4# | 400 | 18.9455
2950 | 临清供电公司 | 临清110kV唐元变电站 | 唐元供电所 | 10kV1040唐枣线 | 12030枣林村 | 400 | 0
2951 | 临清供电公司 | 临清110kV唐元变电站 | 唐元供电所 | 10kV1042唐东线 | 12070林潘寨东5# | 400 | 0
2952 | 临清供电公司 | 临清110kV唐元变电站 | 唐元供电所 | 10kV1042唐东线 | 12096石佛北2# | 200 | 0
2953 | 临清供电公司 | 临清110kV唐元变电站 | 唐元供电所 | 10kV1042唐东线 | 12036瑶坡村 | 250 | 0
2954 | 临清供电公司 | 临清110kV唐元变电站 | 唐元供电所 | 10kV1042唐东线 | 唐元12323营子1号井井通 | 200 | 0
2955 | 临清供电公司 | 临清110kV唐元变电站 | 唐元供电所 | 10kV1042唐东线 | 12039林潘水厂 | 315 | 0
2956 | 临清供电公司 | 临清110kV唐元变电站 | 唐元供电所 | 10kV1042唐东线 | 10kV唐东线53-43G12341瑶坡2井井通台架变 | 400 | 0
2957 | 临清供电公司 | 临清110kV唐元变电站 | 唐元供电所 | 10kV1042唐东线 | 10kV唐东线54支26#杆G12134瑶坡台架变 | 50 | 0
2958 | 临清供电公司 | 临清110kV唐元变电站 | 唐元供电所 | 10kV1042唐东线 | 12086瑶坡西变 | 400 | 0
2959 | 临清供电公司 | 临清110kV唐元变电站 | 唐元供电所 | 10kV1042唐东线 | 10kV唐东线营子支5G12332营子井井通台架变 | 200 | 0
2960 | 临清供电公司 | 临清110kV唐元变电站 | 唐元供电所 | 10kV1042唐东线 | 10kV唐东线40-05G12130林潘寨东6台架变 | 250 | 0
2961 | 临清供电公司 | 临清110kV唐元变电站 | 唐元供电所 | 10kV1042唐东线 | 10kV唐东线40-05-15G12132林潘寨西1台架变 | 400 | 0
2962 | 临清供电公司 | 临清110kV唐元变电站 | 唐元供电所 | 10kV1042唐东线 | 12049林潘西变 | 400 | 0
2963 | 临清供电公司 | 临清110kV唐元变电站 | 唐元供电所 | 10kV1042唐东线 | 12045杨楼北 | 315 | 0
2964 | 临清供电公司 | 临清110kV唐元变电站 | 唐元供电所 | 10kV1042唐东线 | 12032杨楼 | 250 | 0
2965 | 临清供电公司 | 临清110kV唐元变电站 | 唐元供电所 | 10kV1042唐东线 | 12033辛庄南变 | 200 | 0
2966 | 临清供电公司 | 临清110kV唐元变电站 | 唐元供电所 | 10kV1042唐东线 | 12087瑶坡东变 | 400 | 0
2967 | 临清供电公司 | 临清110kV唐元变电站 | 唐元供电所 | 10kV1042唐东线 | 唐元12322林潘寨1号井井通 | 200 | 0
2968 | 临清供电公司 | 临清110kV唐元变电站 | 唐元供电所 | 10kV1042唐东线 | 唐元12324营子2号井井通 | 200 | 0
2969 | 临清供电公司 | 临清110kV唐元变电站 | 唐元供电所 | 10kV1042唐东线 | 12125营子南变 | 200 | 0
2970 | 临清供电公司 | 临清110kV唐元变电站 | 唐元供电所 | 10kV1042唐东线 | 12035营子村 | 400 | 0
2971 | 临清供电公司 | 临清110kV唐元变电站 | 唐元供电所 | 10kV1042唐东线 | 唐元12329瑶坡1号井井通 | 200 | 0
2972 | 临清供电公司 | 临清110kV唐元变电站 | 唐元供电所 | 10kV1042唐东线 | 唐元12204营子4号井井通 | 200 | 0
2973 | 临清供电公司 | 临清110kV唐元变电站 | 唐元供电所 | 10kV1042唐东线 | 唐元12203营子3号井井通 | 250 | 0
2974 | 临清供电公司 | 临清110kV唐元变电站 | 唐元供电所 | 10kV1042唐东线 | 12121辛庄2# | 200 | 0
2975 | 临清供电公司 | 临清110kV唐元变电站 | 唐元供电所 | 10kV1042唐东线 | 唐元12330瑶坡2号井井通 | 100 | 0
2976 | 临清供电公司 | 临清110kV唐元变电站 | 唐元供电所 | 10kV1042唐东线 | 10kV唐东线40-13G12131林潘寨村1台架变 | 400 | 0
2977 | 临清供电公司 | 临清110kV唐元变电站 | 唐元供电所 | 10kV1042唐东线 | 12124瑶坡南变 | 200 | 0
2978 | 临清供电公司 | 临清110kV唐元变电站 | 唐元供电所 | 10kV1042唐东线 | 12034石佛南变 | 400 | 0
2979 | 临清供电公司 | 临清110kV唐元变电站 | 唐元供电所 | 10kV1042唐东线 | 12038林潘寨村 | 400 | 0
2980 | 临清供电公司 | 临清110kV唐元变电站 | 唐元供电所 | 10kV1042唐东线 | 12068杨楼3# | 315 | 0
2981 | 临清供电公司 | 临清110kV唐元变电站 | 唐元供电所 | 10kV1042唐东线 | 12051营子东 | 200 | 0
2982 | 临清供电公司 | 临清110kV唐元变电站 | 唐元供电所 | 10kV1042唐东线 | 12117瑶坡南2# | 315 | 0
2983 | 临清供电公司 | 临清110kV唐元变电站 | 唐元供电所 | 10kV1042唐东线 | 12112林潘寨西南变 | 400 | 0
2984 | 临清供电公司 | 临清110kV唐元变电站 | 唐元供电所 | 10kV1042唐东线 | 12037瑶坡南 | 250 | 0
2985 | 临清供电公司 | 临清110kV唐元变电站 | 唐元供电所 | 10kV1042唐东线 | 12047林潘西4# | 315 | 0
2986 | 临清供电公司 | 临清110kV唐元变电站 | 唐元供电所 | 10kV1042唐东线 | 12069辛庄北 | 400 | 0
2987 | 临清供电公司 | 临清110kV唐元变电站 | 唐元供电所 | 10kV1042唐东线 | 12043石佛北变 | 400 | 0
2988 | 临清供电公司 | 临清110kV唐元变电站 | 唐元供电所 | 10kV1042唐东线 | 12093瑶坡东南公变 | 400 | 0
2989 | 临清供电公司 | 临清110kV唐元变电站 | 唐元供电所 | 10kV1042唐东线 | 10kV唐东线85支01#杆G12133营子台架变 | 315 | 0
2990 | 临清供电公司 | 临清110kV顺和变电站 | 唐元供电所 | 10kV1107顺园线 | 12088燕元西变 | 200 | 0
2991 | 临清供电公司 | 临清110kV顺和变电站 | 唐元供电所 | 10kV1107顺园线 | 12041东科西 | 250 | 0
2992 | 临清供电公司 | 临清110kV顺和变电站 | 唐元供电所 | 10kV1107顺园线 | 12022西科村里 | 400 | 0
2993 | 临清供电公司 | 临清110kV顺和变电站 | 唐元供电所 | 10kV1107顺园线 | 12064西科东变 | 250 | 0
2994 | 临清供电公司 | 临清110kV顺和变电站 | 唐元供电所 | 10kV1107顺园线 | 12098霍元西变 | 400 | 0
2995 | 临清供电公司 | 临清110kV顺和变电站 | 唐元供电所 | 10kV1107顺园线 | 12024燕元村 | 400 | 0
2996 | 临清供电公司 | 临清110kV顺和变电站 | 唐元供电所 | 10kV1107顺园线 | 唐元12328毛寨1号井井通 | 200 | 0
2997 | 临清供电公司 | 临清110kV顺和变电站 | 唐元供电所 | 10kV1107顺园线 | 12105西科西2变 | 400 | 0
2998 | 临清供电公司 | 临清110kV顺和变电站 | 唐元供电所 | 10kV1107顺园线 | 12027西科西变 | 400 | 0
2999 | 临清供电公司 | 临清110kV顺和变电站 | 唐元供电所 | 10kV1107顺园线 | 12091毛寨西2# | 400 | 0
3000 | 临清供电公司 | 临清110kV顺和变电站 | 唐元供电所 | 10kV1107顺园线 | 12114毛寨幸福家园1 | 400 | 0
3001 | 临清供电公司 | 临清110kV顺和变电站 | 唐元供电所 | 10kV1107顺园线 | 12089燕元东变 | 200 | 0
3002 | 临清供电公司 | 临清110kV顺和变电站 | 唐元供电所 | 10kV1107顺园线 | 12092毛寨南3# | 400 | 0
3003 | 临清供电公司 | 临清110kV顺和变电站 | 唐元供电所 | 10kV1107顺园线 | 12136燕元东三台架变 | 400 | 0
3004 | 临清供电公司 | 临清110kV顺和变电站 | 唐元供电所 | 10kV1107顺园线 | 12139霍元北台架变 | 160 | 0
3005 | 临清供电公司 | 临清110kV顺和变电站 | 唐元供电所 | 10kV1107顺园线 | 12023毛寨村 | 200 | 0
3006 | 临清供电公司 | 临清110kV顺和变电站 | 唐元供电所 | 10kV1107顺园线 | 12042燕元南变 | 200 | 0
3007 | 临清供电公司 | 临清110kV顺和变电站 | 唐元供电所 | 10kV1107顺园线 | 12090霍元南变 | 400 | 0
3008 | 临清供电公司 | 临清110kV顺和变电站 | 唐元供电所 | 10kV1107顺园线 | 12025霍元 | 250 | 0
3009 | 临清供电公司 | 临清110kV顺和变电站 | 唐元供电所 | 10kV1107顺园线 | 12099毛寨东变 | 200 | 0
3010 | 临清供电公司 | 临清110kV顺和变电站 | 唐元供电所 | 10kV1107顺园线 | 12108燕元东2变 | 100 | 0
3011 | 临清供电公司 | 临清110kV唐元变电站 | 唐元供电所 | 10kV唐社线 | 12077镇驻地1# | 200 | 23.3895
3012 | 临清供电公司 | 临清110kV唐元变电站 | 唐元供电所 | 10kV唐社线 | 12100前卜头北变 | 400 | 0
3013 | 临清供电公司 | 临清110kV唐元变电站 | 唐元供电所 | 10kV唐社线 | 12057后卜头南变 | 200 | 0
3014 | 临清供电公司 | 临清110kV唐元变电站 | 唐元供电所 | 10kV唐社线 | 12059前卜头南变 | 400 | 0
3015 | 临清供电公司 | 临清110kV唐元变电站 | 唐元供电所 | 10kV唐社线 | 12078前卜头东变 | 100 | 0
3016 | 临清供电公司 | 临清110kV唐元变电站 | 唐元供电所 | 10kV唐社线 | 12008前卜头西变 | 250 | 0
3017 | 临清供电公司 | 临清110kV唐元变电站 | 唐元供电所 | 10kV唐社线 | 12110粮所口南变 | 400 | 0
3018 | 临清供电公司 | 临清110kV唐元变电站 | 唐元供电所 | 10kV唐社线 | 12046粮所口 | 400 | 0
3019 | 临清供电公司 | 临清110kV唐元变电站 | 唐元供电所 | 10kV唐社线 | 12046粮所口 | 400 | 0
3020 | 临清供电公司 | 临清110kV唐元变电站 | 唐元供电所 | 10kV唐社线 | 12007镇驻地2# | 400 | 0.00352
3021 | 临清供电公司 | 临清110kV唐元变电站 | 唐元供电所 | 10kV唐社线 | 12115孙寨东南变 | 200 | 94.09
3022 | 临清供电公司 | 临清110kV唐元变电站 | 唐元供电所 | 10kV唐社线 | 12001前卜头 | 315 | 2.3389
3023 | 临清供电公司 | 临清110kV唐元变电站 | 唐元供电所 | 10kV唐社线 | 12001前卜头 | 315 | 2.3389
3024 | 临清供电公司 | 临清110kV唐元变电站 | 唐元供电所 | 10kV唐社线 | 12126前卜头东变2# | 315 | 1.6289
3025 | 临清供电公司 | 临清110kV唐元变电站 | 唐元供电所 | 10kV唐社线 | 唐元12325东尚庄1号井井通 | 400 | 109.7395
3026 | 临清供电公司 | 临清35kV魏湾变电站 | 魏湾供电所 | 10kV10114魏东线 | 魏湾王杜2号井井通 | 100 | 0
3027 | 临清供电公司 | 临清35kV魏湾变电站 | 魏湾供电所 | 10kV10114魏东线 | 魏湾跨马2号井井通 | 200 | 0
3028 | 临清供电公司 | 临清35kV魏湾变电站 | 魏湾供电所 | 10kV10114魏东线 | 10kV魏东线王杜北台架变 | 400 | 0
3029 | 临清供电公司 | 临清35kV魏湾变电站 | 魏湾供电所 | 10kV10114魏东线 | 贾庄南 | 200 | 0
3030 | 临清供电公司 | 临清35kV魏湾变电站 | 魏湾供电所 | 10kV10114魏东线 | 魏湾大由7号井井通 | 50 | 0
3031 | 临清供电公司 | 临清35kV魏湾变电站 | 魏湾供电所 | 10kV10114魏东线 | 仁庄公变 | 100 | 0
3032 | 临清供电公司 | 临清35kV魏湾变电站 | 魏湾供电所 | 10kV10114魏东线 | 10kV魏东线魏湾跨马2号台架变 | 400 | 0
3033 | 临清供电公司 | 临清35kV魏湾变电站 | 魏湾供电所 | 10kV10114魏东线 | 10kV魏东线09-03号杆G大由扶贫井井通台架变 | 200 | 0
3034 | 临清供电公司 | 临清35kV魏湾变电站 | 魏湾供电所 | 10kV10114魏东线 | 10kV魏东线贾庄3号支线21-57-17-03号杆G魏湾贾庄3号台架变 | 400 | 0
3035 | 临清供电公司 | 临清35kV魏湾变电站 | 魏湾供电所 | 10kV10114魏东线 | 魏湾高堆4号井井通 | 200 | 0
3036 | 临清供电公司 | 临清35kV魏湾变电站 | 魏湾供电所 | 10kV10114魏东线 | 王杜 | 400 | 0
3037 | 临清供电公司 | 临清35kV魏湾变电站 | 魏湾供电所 | 10kV10114魏东线 | 跨马 | 400 | 0
3038 | 临清供电公司 | 临清35kV魏湾变电站 | 魏湾供电所 | 10kV10114魏东线 | 魏湾跨马北井井通 | 100 | 0
3039 | 临清供电公司 | 临清35kV魏湾变电站 | 魏湾供电所 | 10kV10114魏东线 | 魏湾王杜西井井通 | 50 | 0
3040 | 临清供电公司 | 临清35kV魏湾变电站 | 魏湾供电所 | 10kV10114魏东线 | 大由北 | 315 | 0
3041 | 临清供电公司 | 临清35kV魏湾变电站 | 魏湾供电所 | 10kV10114魏东线 | 王杜3号 | 200 | 0
3042 | 临清供电公司 | 临清35kV魏湾变电站 | 魏湾供电所 | 10kV10114魏东线 | 魏湾供电所所内变 | 160 | 0
3043 | 临清供电公司 | 临清35kV魏湾变电站 | 魏湾供电所 | 10kV10114魏东线 | 魏湾小由1号井井通 | 200 | 0
3044 | 临清供电公司 | 临清35kV魏湾变电站 | 魏湾供电所 | 10kV10114魏东线 | 魏湾贾庄3号井井通 | 200 | 0
3045 | 临清供电公司 | 临清35kV魏湾变电站 | 魏湾供电所 | 10kV10114魏东线 | 魏湾贾庄2号井井通 | 200 | 0
3046 | 临清供电公司 | 临清35kV魏湾变电站 | 魏湾供电所 | 10kV10114魏东线 | 高堆2号 | 250 | 0
3047 | 临清供电公司 | 临清35kV魏湾变电站 | 魏湾供电所 | 10kV10114魏东线 | 魏湾贾庄7号台架变 | 630 | 0
3048 | 临清供电公司 | 临清35kV魏湾变电站 | 魏湾供电所 | 10kV10114魏东线 | 贾庄 | 400 | 0
3049 | 临清供电公司 | 临清35kV魏湾变电站 | 魏湾供电所 | 10kV10114魏东线 | 魏湾贾庄1号井井通 | 100 | 0
3050 | 临清供电公司 | 临清35kV魏湾变电站 | 魏湾供电所 | 10kV10114魏东线 | 魏湾大由扶贫 | 400 | 0
3051 | 临清供电公司 | 临清35kV魏湾变电站 | 魏湾供电所 | 10kV10114魏东线 | 魏湾王杜1号井井通 | 50 | 0
3052 | 临清供电公司 | 临清35kV魏湾变电站 | 魏湾供电所 | 10kV10114魏东线 | 10kV魏东线21-57-08-06G魏湾贾庄5号台架变 | 400 | 0
3053 | 临清供电公司 | 临清35kV魏湾变电站 | 魏湾供电所 | 10kV10114魏东线 | 10kV魏东线G魏湾大由6号台架变 | 400 | 0
3054 | 临清供电公司 | 临清35kV魏湾变电站 | 魏湾供电所 | 10kV10114魏东线 | 10kV魏东线G魏湾贾庄4号台架变 | 400 | 0
3055 | 临清供电公司 | 临清35kV魏湾变电站 | 魏湾供电所 | 10kV10114魏东线 | 10kV魏东线G跨马4号台架变 | 400 | 0
3056 | 临清供电公司 | 临清35kV魏湾变电站 | 魏湾供电所 | 10kV10114魏东线 | 10kV魏东线跨马3支线21-20-03G跨马3号台架变 | 400 | 0
3057 | 临清供电公司 | 临清35kV魏湾变电站 | 魏湾供电所 | 10kV10114魏东线 | 10kV魏东线G魏湾王杜南台架变 | 400 | 0
3058 | 临清供电公司 | 临清35kV魏湾变电站 | 魏湾供电所 | 10kV10114魏东线 | 魏湾贾庄6号台架变 | 400 | 0
3059 | 临清供电公司 | 临清35kV魏湾变电站 | 魏湾供电所 | 10kV10114魏东线 | 10kV魏东线跨马5号台架变 | 400 | 0
3060 | 临清供电公司 | 临清35kV魏湾变电站 | 魏湾供电所 | 10kV10114魏东线 | 10kV魏东线王杜4号台架变 | 400 | 0
3061 | 临清供电公司 | 临清35kV魏湾变电站 | 魏湾供电所 | 10kV10114魏东线 | 小由 | 400 | 0
3062 | 临清供电公司 | 临清35kV魏湾变电站 | 魏湾供电所 | 10kV10114魏东线 | 高堆 | 100 | 0
3063 | 临清供电公司 | 临清35kV魏湾变电站 | 魏湾供电所 | 10kV10114魏东线 | 大由 | 125 | 0
3064 | 临清供电公司 | 临清35kV魏湾变电站 | 魏湾供电所 | 10kV10114魏东线 | 大由中 | 200 | 0
3065 | 临清供电公司 | 临清35kV魏湾变电站 | 魏湾供电所 | 10kV10114魏东线 | 于林2号 | 200 | 0
3066 | 临清供电公司 | 临清35kV魏湾变电站 | 魏湾供电所 | 10kV10114魏东线 | 高堆3号 | 200 | 0
3067 | 临清供电公司 | 临清35kV魏湾变电站 | 魏湾供电所 | 10kV10114魏东线 | 于林 | 400 | 0
3068 | 临清供电公司 | 临清35kV魏湾变电站 | 魏湾供电所 | 10kV10116魏北线 | 魏湾十里3号井井通 | 200 | 0
3069 | 临清供电公司 | 临清35kV魏湾变电站 | 魏湾供电所 | 10kV10116魏北线 | 十里4号 | 200 | 0
3070 | 临清供电公司 | 临清35kV魏湾变电站 | 魏湾供电所 | 10kV10116魏北线 | 魏湾丁马前4号井井通 | 100 | 0
3071 | 临清供电公司 | 临清35kV魏湾变电站 | 魏湾供电所 | 10kV10116魏北线 | 丁马前 | 160 | 0
3072 | 临清供电公司 | 临清35kV魏湾变电站 | 魏湾供电所 | 10kV10116魏北线 | 丁马前3号 | 200 | 0
3073 | 临清供电公司 | 临清35kV魏湾变电站 | 魏湾供电所 | 10kV10116魏北线 | 魏湾丁马后4号井井通 | 200 | 0
3074 | 临清供电公司 | 临清35kV魏湾变电站 | 魏湾供电所 | 10kV10116魏北线 | 丁马前2# | 200 | 0
3075 | 临清供电公司 | 临清35kV魏湾变电站 | 魏湾供电所 | 10kV10116魏北线 | 魏湾十里2号井井通 | 100 | 0
3076 | 临清供电公司 | 临清35kV魏湾变电站 | 魏湾供电所 | 10kV10116魏北线 | 十里2号 | 400 | 0
3077 | 临清供电公司 | 临清35kV魏湾变电站 | 魏湾供电所 | 10kV10116魏北线 | 10kV魏北线魏湾丁马5号台架变 | 200 | 0
3078 | 临清供电公司 | 临清35kV魏湾变电站 | 魏湾供电所 | 10kV10116魏北线 | 魏湾十里1号井井通 | 50 | 0
3079 | 临清供电公司 | 临清35kV魏湾变电站 | 魏湾供电所 | 10kV10116魏北线 | 十里 | 200 | 0
3080 | 临清供电公司 | 临清35kV魏湾变电站 | 魏湾供电所 | 10kV10116魏北线 | 十里3 | 200 | 0
3081 | 临清供电公司 | 临清35kV魏湾变电站 | 魏湾供电所 | 10kV10116魏北线 | 丁马 | 315 | 0
3082 | 临清供电公司 | 临清35kV魏湾变电站 | 魏湾供电所 | 10kV10116魏北线 | 丁马后 | 200 | 0
3083 | 临清供电公司 | 临清35kV魏湾变电站 | 魏湾供电所 | 10kV10116魏北线 | 丁马后3号 | 200 | 0
3084 | 临清供电公司 | 临清35kV魏湾变电站 | 魏湾供电所 | 10kV10117魏西线 | 10kV魏西线122-09-10-03号杆G前营煤改电5号台架变 | 200 | 0
3085 | 临清供电公司 | 临清35kV魏湾变电站 | 魏湾供电所 | 10kV10117魏西线 | 魏湾薛楼5号井井通 | 200 | 0
3086 | 临清供电公司 | 临清35kV魏湾变电站 | 魏湾供电所 | 10kV10117魏西线 | 魏湾三里1号井井通 | 200 | 0
3087 | 临清供电公司 | 临清35kV魏湾变电站 | 魏湾供电所 | 10kV10117魏西线 | 魏湾前营4号井井通 | 100 | 0
3088 | 临清供电公司 | 临清35kV魏湾变电站 | 魏湾供电所 | 10kV10117魏西线 | 魏湾前营1号井井通 | 200 | 0
3089 | 临清供电公司 | 临清35kV魏湾变电站 | 魏湾供电所 | 10kV10117魏西线 | 10kV魏西线122-09-14号杆G前营煤改电6号台架变 | 200 | 0
3090 | 临清供电公司 | 临清35kV魏湾变电站 | 魏湾供电所 | 10kV10117魏西线 | 前营 | 250 | 0
3091 | 临清供电公司 | 临清35kV魏湾变电站 | 魏湾供电所 | 10kV10117魏西线 | 后营新村 | 125 | 0
3092 | 临清供电公司 | 临清35kV魏湾变电站 | 魏湾供电所 | 10kV10117魏西线 | 魏湾前营2号井井通 | 100 | 0
3093 | 临清供电公司 | 临清35kV魏湾变电站 | 魏湾供电所 | 10kV10117魏西线 | 魏湾前营3号井井通 | 200 | 0
3094 | 临清供电公司 | 临清35kV魏湾变电站 | 魏湾供电所 | 10kV10117魏西线 | 魏湾前营5号井井通 | 200 | 0
3095 | 临清供电公司 | 临清35kV魏湾变电站 | 魏湾供电所 | 10kV10117魏西线 | 10kV魏西线122-11-05号杆G前营煤改电4号台架变 | 200 | 0
3096 | 临清供电公司 | 临清35kV魏湾变电站 | 魏湾供电所 | 10kV10117魏西线 | 前营村2# | 200 | 0
3097 | 临清供电公司 | 临清35kV魏湾变电站 | 魏湾供电所 | 10kV10117魏西线 | 薛楼 | 200 | 0
3098 | 临清供电公司 | 临清35kV魏湾变电站 | 魏湾供电所 | 10kV10117魏西线 | 魏湾后营西 | 400 | 0
3099 | 临清供电公司 | 临清35kV魏湾变电站 | 魏湾供电所 | 10kV10117魏西线 | 后营3# | 400 | 0
3100 | 临清供电公司 | 临清35kV魏湾变电站 | 魏湾供电所 | 10kV10117魏西线 | 10kV魏西线李圈3号支线065-10-11G魏湾李圈5号台架变 | 400 | 0
3101 | 临清供电公司 | 临清35kV魏湾变电站 | 魏湾供电所 | 10kV10117魏西线 | 前营3号 | 200 | 0
3102 | 临清供电公司 | 临清35kV魏湾变电站 | 魏湾供电所 | 10kV10117魏西线 | 薛楼北 | 200 | 0
3103 | 临清供电公司 | 临清35kV魏湾变电站 | 魏湾供电所 | 10kV10117魏西线 | 朵庄 | 400 | 0
3104 | 临清供电公司 | 临清35kV魏湾变电站 | 魏湾供电所 | 10kV10117魏西线 | 10kV魏西线薛楼煤改电南台架变 | 200 | 0
3105 | 临清供电公司 | 临清35kV魏湾变电站 | 魏湾供电所 | 10kV10117魏西线 | 10kV魏西线薛楼煤改电北2台架变 | 200 | 0
3106 | 临清供电公司 | 临清35kV魏湾变电站 | 魏湾供电所 | 10kV10117魏西线 | 相庄 | 200 | 0
3107 | 临清供电公司 | 临清35kV魏湾变电站 | 魏湾供电所 | 10kV10117魏西线 | 丁马南 | 400 | 0
3108 | 临清供电公司 | 临清35kV魏湾变电站 | 魏湾供电所 | 10kV10117魏西线 | 魏湾辛道3号井井通 | 100 | 0
3109 | 临清供电公司 | 临清35kV魏湾变电站 | 魏湾供电所 | 10kV10117魏西线 | 魏湾薛楼2号井井通 | 100 | 0
3110 | 临清供电公司 | 临清35kV魏湾变电站 | 魏湾供电所 | 10kV10117魏西线 | 魏湾后营2号井井通 | 100 | 0
3111 | 临清供电公司 | 临清35kV魏湾变电站 | 魏湾供电所 | 10kV10117魏西线 | 魏湾辛道1号井井通 | 100 | 0
3112 | 临清供电公司 | 临清35kV魏湾变电站 | 魏湾供电所 | 10kV10117魏西线 | 魏湾后营3号井井通 | 100 | 0
3113 | 临清供电公司 | 临清35kV魏湾变电站 | 魏湾供电所 | 10kV10117魏西线 | 魏湾后营4号井井通 | 100 | 0
3114 | 临清供电公司 | 临清35kV魏湾变电站 | 魏湾供电所 | 10kV10117魏西线 | 魏湾后营5号井井通 | 50 | 0
3115 | 临清供电公司 | 临清35kV魏湾变电站 | 魏湾供电所 | 10kV10117魏西线 | 魏湾薛楼7号井井通 | 100 | 0
3116 | 临清供电公司 | 临清35kV魏湾变电站 | 魏湾供电所 | 10kV10117魏西线 | 魏湾后营1号井井通 | 100 | 0
3117 | 临清供电公司 | 临清35kV魏湾变电站 | 魏湾供电所 | 10kV10117魏西线 | 魏湾辛道2号井井通 | 200 | 0
3118 | 临清供电公司 | 临清35kV魏湾变电站 | 魏湾供电所 | 10kV10117魏西线 | 魏湾朵庄1号井井通 | 200 | 0
3119 | 临清供电公司 | 临清35kV魏湾变电站 | 魏湾供电所 | 10kV10117魏西线 | 魏湾后营6号井井通 | 100 | 0
3120 | 临清供电公司 | 临清35kV魏湾变电站 | 魏湾供电所 | 10kV10117魏西线 | 魏湾薛楼4号井井通 | 200 | 0
3121 | 临清供电公司 | 临清35kV魏湾变电站 | 魏湾供电所 | 10kV10117魏西线 | 魏湾薛楼3号井井通 | 100 | 0
3122 | 临清供电公司 | 临清35kV魏湾变电站 | 魏湾供电所 | 10kV10117魏西线 | 魏湾薛楼1号井井通 | 100 | 0
3123 | 临清供电公司 | 临清35kV魏湾变电站 | 魏湾供电所 | 10kV10117魏西线 | 魏湾薛楼6号井井通 | 100 | 0
3124 | 临清供电公司 | 临清35kV魏湾变电站 | 魏湾供电所 | 10kV10117魏西线 | 魏湾相庄1号井井通 | 100 | 0
3125 | 临清供电公司 | 临清35kV魏湾变电站 | 魏湾供电所 | 10kV10117魏西线 | 魏湾丁马南2号 | 400 | 0
3126 | 临清供电公司 | 临清35kV魏湾变电站 | 魏湾供电所 | 10kV10117魏西线 | 10kV魏西线G魏湾相庄2号台架变 | 400 | 0
3127 | 临清供电公司 | 临清35kV魏湾变电站 | 魏湾供电所 | 10kV10117魏西线 | 李圈4号 | 200 | 0
3128 | 临清供电公司 | 临清35kV魏湾变电站 | 魏湾供电所 | 10kV10117魏西线 | 李圈 | 200 | 0
3129 | 临清供电公司 | 临清35kV魏湾变电站 | 魏湾供电所 | 10kV10117魏西线 | 后营北 | 200 | 0
3130 | 临清供电公司 | 临清35kV魏湾变电站 | 魏湾供电所 | 10kV10117魏西线 | 后营南 | 315 | 0
3131 | 临清供电公司 | 临清35kV魏湾变电站 | 魏湾供电所 | 10kV10117魏西线 | 魏湾薛楼5号 | 200 | 0
3132 | 临清供电公司 | 临清35kV魏湾变电站 | 魏湾供电所 | 10kV10117魏西线 | 李圈3号 | 400 | 0
3133 | 临清供电公司 | 临清35kV魏湾变电站 | 魏湾供电所 | 10kV10117魏西线 | 薛楼4号 | 315 | 0
3134 | 临清供电公司 | 临清35kV魏湾变电站 | 魏湾供电所 | 10kV10117魏西线 | 10kV魏西线薛楼后街台架变 | 200 | 0
3135 | 临清供电公司 | 临清35kV魏湾变电站 | 魏湾供电所 | 10kV10117魏西线 | 薛楼西 | 400 | 0
3136 | 临清供电公司 | 临清35kV魏湾变电站 | 魏湾供电所 | 10kV10117魏西线 | 辛道2号 | 200 | 0
3137 | 临清供电公司 | 临清35kV魏湾变电站 | 魏湾供电所 | 10kV10117魏西线 | 李圈北 | 315 | 0
3138 | 临清供电公司 | 临清35kV魏湾变电站 | 魏湾供电所 | 10kV10117魏西线 | 辛道 | 100 | 0
3139 | 临清供电公司 | 临清35kV魏湾变电站 | 魏湾供电所 | 10kV10117魏西线 | 朵庄2号 | 200 | 0
3140 | 临清供电公司 | 临清35kV魏湾变电站 | 魏湾供电所 | 10kV魏宏线 | 田庄南 | 500 | 0
3141 | 临清供电公司 | 临清35kV魏湾变电站 | 魏湾供电所 | 10kV魏宏线 | 刘庄 | 400 | 0
3142 | 临清供电公司 | 临清35kV魏湾变电站 | 魏湾供电所 | 10kV魏宏线 | 魏湾西魏2号井井通 | 100 | 0
3143 | 临清供电公司 | 临清35kV魏湾变电站 | 魏湾供电所 | 10kV魏宏线 | 魏湾薛王6号井井通 | 100 | 0
3144 | 临清供电公司 | 临清35kV魏湾变电站 | 魏湾供电所 | 10kV魏宏线 | 魏湾薛王3号井井通 | 200 | 0
3145 | 临清供电公司 | 临清35kV魏湾变电站 | 魏湾供电所 | 10kV魏宏线 | 魏湾西魏4号井井通 | 100 | 0
3146 | 临清供电公司 | 临清35kV魏湾变电站 | 魏湾供电所 | 10kV魏宏线 | 魏湾薛王2号井井通 | 100 | 0
3147 | 临清供电公司 | 临清35kV魏湾变电站 | 魏湾供电所 | 10kV魏宏线 | 魏湾东辛1号井井通 | 50 | 0
3148 | 临清供电公司 | 临清35kV魏湾变电站 | 魏湾供电所 | 10kV魏宏线 | 魏湾薛王4号井井通 | 100 | 0
3149 | 临清供电公司 | 临清35kV魏湾变电站 | 魏湾供电所 | 10kV魏宏线 | 薛王北 | 400 | 0
3150 | 临清供电公司 | 临清35kV魏湾变电站 | 魏湾供电所 | 10kV魏宏线 | 魏湾西魏1号井井通 | 200 | 0
3151 | 临清供电公司 | 临清35kV魏湾变电站 | 魏湾供电所 | 10kV魏宏线 | 田庄 | 400 | 0
3152 | 临清供电公司 | 临清35kV魏湾变电站 | 魏湾供电所 | 10kV魏宏线 | 西魏4号 | 100 | 0
3153 | 临清供电公司 | 临清35kV魏湾变电站 | 魏湾供电所 | 10kV魏宏线 | 东魏2 | 200 | 0
3154 | 临清供电公司 | 临清35kV魏湾变电站 | 魏湾供电所 | 10kV魏宏线 | 薛王 | 160 | 0
3155 | 临清供电公司 | 临清35kV魏湾变电站 | 魏湾供电所 | 10kV魏宏线 | 西魏2号 | 100 | 0
3156 | 临清供电公司 | 临清35kV魏湾变电站 | 魏湾供电所 | 10kV魏宏线 | 薛王中 | 315 | 0
3157 | 临清供电公司 | 临清35kV魏湾变电站 | 魏湾供电所 | 10kV魏宏线 | 薛王东 | 400 | 0
3158 | 临清供电公司 | 临清35kV魏湾变电站 | 魏湾供电所 | 10kV魏宏线 | 田庄北 | 50 | 0
3159 | 临清供电公司 | 临清35kV魏湾变电站 | 魏湾供电所 | 10kV魏宏线 | 河南 | 160 | 0
3160 | 临清供电公司 | 临清35kV魏湾变电站 | 魏湾供电所 | 10kV魏宏线 | 河南2号 | 160 | 0
3161 | 临清供电公司 | 临清35kV魏湾变电站 | 魏湾供电所 | 10kV魏宏线 | 河南3号 | 200 | 0
3162 | 临清供电公司 | 临清35kV魏湾变电站 | 魏湾供电所 | 10kV魏宏线 | 赵回西 | 200 | 0
3163 | 临清供电公司 | 临清35kV魏湾变电站 | 魏湾供电所 | 10kV魏宏线 | 薛王北2号 | 100 | 0
3164 | 临清供电公司 | 临清35kV魏湾变电站 | 魏湾供电所 | 10kV魏宏线 | 魏湾薛王5号井井通 | 100 | 0
3165 | 临清供电公司 | 临清35kV魏湾变电站 | 魏湾供电所 | 10kV魏宏线 | 魏湾东魏2号井井通 | 100 | 0
3166 | 临清供电公司 | 临清35kV魏湾变电站 | 魏湾供电所 | 10kV魏宏线 | 魏湾薛王1号井井通 | 100 | 0
3167 | 临清供电公司 | 临清35kV魏湾变电站 | 魏湾供电所 | 10kV魏宏线 | 魏湾东魏1号井井通 | 200 | 0
3168 | 临清供电公司 | 临清35kV魏湾变电站 | 魏湾供电所 | 10kV魏宏线 | 东魏 | 100 | 0
3169 | 临清供电公司 | 临清35kV魏湾变电站 | 魏湾供电所 | 10kV魏宏线 | 赵回 | 200 | 0
3170 | 临清供电公司 | 临清35kV魏湾变电站 | 魏湾供电所 | 10kV魏宏线 | 魏湾田庄东 | 400 | 0
3171 | 临清供电公司 | 临清35kV魏湾变电站 | 魏湾供电所 | 10kV魏宏线 | 10kV魏东线G魏湾赵回6号台架变 | 400 | 0
3172 | 临清供电公司 | 临清35kV魏湾变电站 | 魏湾供电所 | 10kV魏宏线 | 10kV魏东线东魏4号支线30-30-24-05G东魏4号台架变 | 200 | 0
3173 | 临清供电公司 | 临清35kV魏湾变电站 | 魏湾供电所 | 10kV魏宏线 | 10kV魏东线田庄支线30-15-08G田庄北2号台架变 | 400 | 0
3174 | 临清供电公司 | 临清35kV魏湾变电站 | 魏湾供电所 | 10kV魏宏线 | 西魏 | 400 | 0
3175 | 临清供电公司 | 临清35kV魏湾变电站 | 魏湾供电所 | 10kV魏宏线 | 赵回4号 | 200 | 0
3176 | 临清供电公司 | 临清35kV魏湾变电站 | 魏湾供电所 | 10kV魏宏线 | 东辛3号 | 200 | 0
3177 | 临清供电公司 | 临清35kV魏湾变电站 | 魏湾供电所 | 10kV魏宏线 | 10kV魏东线赵回西支线30-01-26-14号杆魏湾赵回5号台架变 | 400 | 0
3178 | 临清供电公司 | 临清35kV魏湾变电站 | 魏湾供电所 | 10kV魏宏线 | 冯庄2 | 315 | 0
3179 | 临清供电公司 | 临清35kV魏湾变电站 | 魏湾供电所 | 10kV魏宏线 | 东魏3号 | 200 | 0
3180 | 临清供电公司 | 临清35kV魏湾变电站 | 魏湾供电所 | 10kV魏宏线 | 东辛 | 400 | 0
3181 | 临清供电公司 | 临清35kV魏湾变电站 | 魏湾供电所 | 10kV魏宏线 | 田庄西 | 200 | 0
3182 | 临清供电公司 | 临清35kV魏湾变电站 | 魏湾供电所 | 10kV魏宏线 | 赵回村公变 | 400 | 0
3183 | 临清供电公司 | 临清35kV魏湾变电站 | 魏湾供电所 | 10kV魏宏线 | 东辛公变 | 400 | 0
3184 | 临清供电公司 | 临清35kV魏湾变电站 | 魏湾供电所 | 10kV魏宏线 | 西位北 | 200 | 0
3185 | 临清供电公司 | 临清35kV魏湾变电站 | 魏湾供电所 | 10kV魏宏线 | 西魏3号 | 200 | 0
3186 | 临清供电公司 | 临清35kV魏湾变电站 | 魏湾供电所 | 10kV魏宏线 | 蔺桥 | 100 | 0
3187 | 临清供电公司 | 临清35kV魏湾变电站 | 魏湾供电所 | 10kV魏宏线 | 赵回东 | 200 | 0
3188 | 临清供电公司 | 临清35kV魏湾变电站 | 魏湾供电所 | 10kV魏宏线 | 薛王4号 | 200 | 0
3189 | 临清供电公司 | 临清35kV魏湾变电站 | 魏湾供电所 | 10kV魏宏线 | 冯庄南 | 100 | 0
3190 | 临清供电公司 | 临清35kV魏湾变电站 | 魏湾供电所 | 10kV魏宏线 | 冯庄公变 | 400 | 0
3191 | 临清供电公司 | 临清35kV魏湾变电站 | 魏湾供电所 | 10kV魏宏线 | 西魏煤改电 | 200 | 0
3192 | 临清供电公司 | 临清35kV魏湾变电站 | 魏湾供电所 | 10kV魏宏线 | 魏湾薛王西 | 200 | 0
3193 | 临清供电公司 | 临清35kV魏湾变电站 | 魏湾供电所 | 10kV魏南线 | 魏湾王营北 | 200 | 0
3194 | 临清供电公司 | 临清35kV魏湾变电站 | 魏湾供电所 | 10kV魏南线 | 魏湾孙庄4号井井通 | 100 | 0
3195 | 临清供电公司 | 临清35kV魏湾变电站 | 魏湾供电所 | 10kV魏南线 | 魏湾孙庄2号井井通 | 100 | 0
3196 | 临清供电公司 | 临清35kV魏湾变电站 | 魏湾供电所 | 10kV魏南线 | 魏湾西魏3号井井通 | 50 | 0
3197 | 临清供电公司 | 临清35kV魏湾变电站 | 魏湾供电所 | 10kV魏南线 | 三里2号 | 200 | 0
3198 | 临清供电公司 | 临清35kV魏湾变电站 | 魏湾供电所 | 10kV魏南线 | 西魏公变 | 200 | 0
3199 | 临清供电公司 | 临清35kV魏湾变电站 | 魏湾供电所 | 10kV魏南线 | 魏湾张牌南井井通 | 50 | 0
3200 | 临清供电公司 | 临清35kV魏湾变电站 | 魏湾供电所 | 10kV魏南线 | 魏湾孙庄西井井通 | 100 | 0
3201 | 临清供电公司 | 临清35kV魏湾变电站 | 魏湾供电所 | 10kV魏南线 | 魏湾黄庄东井井通 | 100 | 0
3202 | 临清供电公司 | 临清35kV魏湾变电站 | 魏湾供电所 | 10kV魏南线 | 魏湾黄庄1号井井通 | 200 | 0
3203 | 临清供电公司 | 临清35kV魏湾变电站 | 魏湾供电所 | 10kV魏南线 | 王营 | 400 | 0
3204 | 临清供电公司 | 临清35kV魏湾变电站 | 魏湾供电所 | 10kV魏南线 | 黄庄北 | 200 | 0
3205 | 临清供电公司 | 临清35kV魏湾变电站 | 魏湾供电所 | 10kV魏南线 | 王营南 | 200 | 0
3206 | 临清供电公司 | 临清35kV魏湾变电站 | 魏湾供电所 | 10kV魏南线 | 三里商业街公变 | 400 | 0
3207 | 临清供电公司 | 临清35kV魏湾变电站 | 魏湾供电所 | 10kV魏南线 | 魏湾张牌西井井通 | 100 | 0
3208 | 临清供电公司 | 临清35kV魏湾变电站 | 魏湾供电所 | 10kV魏南线 | 魏湾张牌1号井井通 | 100 | 0
3209 | 临清供电公司 | 临清35kV魏湾变电站 | 魏湾供电所 | 10kV魏南线 | 魏湾孙庄5号井井通 | 100 | 0
3210 | 临清供电公司 | 临清35kV魏湾变电站 | 魏湾供电所 | 10kV魏南线 | 孙庄2号 | 200 | 0
3211 | 临清供电公司 | 临清35kV魏湾变电站 | 魏湾供电所 | 10kV魏南线 | 孙庄南 | 200 | 0
3212 | 临清供电公司 | 临清35kV魏湾变电站 | 魏湾供电所 | 10kV魏南线 | 魏湾黄庄2号井井通 | 200 | 0
3213 | 临清供电公司 | 临清35kV魏湾变电站 | 魏湾供电所 | 10kV魏南线 | 魏湾黄庄3号井井通 | 100 | 0
3214 | 临清供电公司 | 临清35kV魏湾变电站 | 魏湾供电所 | 10kV魏南线 | 魏湾孙庄3号井井通 | 200 | 0
3215 | 临清供电公司 | 临清35kV魏湾变电站 | 魏湾供电所 | 10kV魏南线 | 魏湾孙庄1号井井通 | 200 | 0
3216 | 临清供电公司 | 临清35kV魏湾变电站 | 魏湾供电所 | 10kV魏南线 | 魏湾张牌2号井井通 | 100 | 0
3217 | 临清供电公司 | 临清35kV魏湾变电站 | 魏湾供电所 | 10kV魏南线 | 10kV魏西线张牌扶贫支线021-07-08号杆G张牌扶贫井井通 | 200 | 0
3218 | 临清供电公司 | 临清35kV魏湾变电站 | 魏湾供电所 | 10kV魏南线 | 10kV魏南线G魏湾王营4号台架变 | 400 | 0
3219 | 临清供电公司 | 临清35kV魏湾变电站 | 魏湾供电所 | 10kV魏南线 | 西魏新村 | 500 | 0
3220 | 临清供电公司 | 临清35kV魏湾变电站 | 魏湾供电所 | 10kV魏南线 | 黄庄 | 400 | 0
3221 | 临清供电公司 | 临清35kV魏湾变电站 | 魏湾供电所 | 10kV魏南线 | 张牌 | 200 | 0
3222 | 临清供电公司 | 临清35kV魏湾变电站 | 魏湾供电所 | 10kV魏南线 | 王营2号 | 100 | 0
3223 | 临清供电公司 | 临清35kV魏湾变电站 | 魏湾供电所 | 10kV魏南线 | 王营3号 | 400 | 0
3224 | 临清供电公司 | 临清35kV魏湾变电站 | 魏湾供电所 | 10kV魏南线 | 三里 | 400 | 0
3225 | 临清供电公司 | 临清35kV魏湾变电站 | 魏湾供电所 | 10kV魏南线 | 10kV魏西线西魏后街台架变 | 400 | 0
3226 | 临清供电公司 | 临清35kV魏湾变电站 | 魏湾供电所 | 10kV魏由线 | 魏湾大由4号井井通 | 100 | 0
3227 | 临清供电公司 | 临清35kV魏湾变电站 | 魏湾供电所 | 10kV魏由线 | 魏湾大由1号井井通 | 100 | 0
3228 | 临清供电公司 | 临清35kV魏湾变电站 | 魏湾供电所 | 10kV魏由线 | 大由西 | 200 | 0
3229 | 临清供电公司 | 临清35kV魏湾变电站 | 魏湾供电所 | 10kV魏由线 | 魏湾大由5号井井通 | 50 | 0
3230 | 临清供电公司 | 临清35kV魏湾变电站 | 魏湾供电所 | 10kV魏由线 | 魏湾大由3号井井通 | 50 | 0
3231 | 临清供电公司 | 临清35kV魏湾变电站 | 魏湾供电所 | 10kV魏由线 | 魏湾大由6号井井通 | 200 | 0
3232 | 临清供电公司 | 临清35kV魏湾变电站 | 魏湾供电所 | 10kV魏由线 | 魏湾大由2号井井通 | 50 | 0
3233 | 临清供电公司 | 临清110kV烟店变电站 | 烟店轴承产业园区供电所 | 10kV1103烟工Ⅰ线 | 荣耀尚城1#公变 | 1250 | 0
3234 | 临清供电公司 | 临清110kV烟店变电站 | 烟店轴承产业园区供电所 | 10kV1103烟工Ⅰ线 | 荣耀尚城2#公变 | 1250 | 0
3235 | 临清供电公司 | 临清110kV烟店变电站 | 烟店轴承产业园区供电所 | 10kV1104烟南线 | 许张寨2 | 250 | 0
3236 | 临清供电公司 | 临清110kV烟店变电站 | 烟店轴承产业园区供电所 | 10kV1104烟南线 | 曹张寨3 | 400 | 0
3237 | 临清供电公司 | 临清110kV烟店变电站 | 烟店轴承产业园区供电所 | 10kV1104烟南线 | 许张寨东 | 400 | 0
3238 | 临清供电公司 | 临清110kV烟店变电站 | 烟店轴承产业园区供电所 | 10kV1104烟南线 | 许张寨 | 400 | 0
3239 | 临清供电公司 | 临清110kV烟店变电站 | 烟店轴承产业园区供电所 | 10kV1104烟南线 | 曹张寨 | 315 | 0
3240 | 临清供电公司 | 临清110kV烟店变电站 | 烟店轴承产业园区供电所 | 10kV1104烟南线 | 许张寨3 | 400 | 0
3241 | 临清供电公司 | 临清110kV烟店变电站 | 烟店轴承产业园区供电所 | 10kV1104烟南线 | 许张寨3 | 400 | 0
3242 | 临清供电公司 | 临清110kV烟店变电站 | 烟店轴承产业园区供电所 | 10kV1104烟南线 | 10kV烟南线46G许张寨5台架变 | 400 | 0
3243 | 临清供电公司 | 临清110kV烟店变电站 | 烟店轴承产业园区供电所 | 10kV1104烟南线 | 牛张寨4 | 315 | 0
3244 | 临清供电公司 | 临清110kV烟店变电站 | 烟店轴承产业园区供电所 | 10kV1104烟南线 | 许张寨小区公变 | 315 | 0
3245 | 临清供电公司 | 临清110kV烟店变电站 | 烟店轴承产业园区供电所 | 10kV1104烟南线 | 牛张寨3 | 315 | 0
3246 | 临清供电公司 | 临清110kV烟店变电站 | 烟店轴承产业园区供电所 | 10kV1104烟南线 | 曹张寨2 | 315 | 0
3247 | 临清供电公司 | 临清110kV烟店变电站 | 烟店轴承产业园区供电所 | 10kV1105烟棉线 | 牛张寨南 | 315 | 0
3248 | 临清供电公司 | 临清110kV烟店变电站 | 烟店轴承产业园区供电所 | 10kV1105烟棉线 | 烟店公用中 | 400 | 0
3249 | 临清供电公司 | 临清110kV烟店变电站 | 烟店轴承产业园区供电所 | 10kV1105烟棉线 | 前张寨南 | 已拆迁，变压器转移 | 0
3250 | 临清供电公司 | 临清110kV烟店变电站 | 烟店轴承产业园区供电所 | 10kV1105烟棉线 | 牛张寨2 | 315 | 0
3251 | 临清供电公司 | 临清110kV烟店变电站 | 烟店轴承产业园区供电所 | 10kV1105烟棉线 | 前张寨西 | 200 | 0
3252 | 临清供电公司 | 临清110kV烟店变电站 | 烟店轴承产业园区供电所 | 10kV1105烟棉线 | 烟店公用 | 315 | 0
3253 | 临清供电公司 | 临清110kV烟店变电站 | 烟店轴承产业园区供电所 | 10kV1105烟棉线 | 前张寨北 | 已拆迁，变压器转移 | 0
3254 | 临清供电公司 | 临清110kV烟店变电站 | 烟店轴承产业园区供电所 | 10kV1105烟棉线 | 前张寨村 | 已拆迁，变压器转移 | 0
3255 | 临清供电公司 | 临清110kV烟店变电站 | 烟店轴承产业园区供电所 | 10kV1105烟棉线 | 10kV烟棉线33G牛张寨6台架变 | 200 | 0
3256 | 临清供电公司 | 临清110kV烟店变电站 | 烟店轴承产业园区供电所 | 10kV1105烟棉线 | 牛张寨 | 315 | 0
3257 | 临清供电公司 | 临清110kV烟店变电站 | 烟店轴承产业园区供电所 | 10kV1105烟棉线 | 10kV烟棉线52G前张寨2台架变 | 500 | 0
3258 | 临清供电公司 | 临清110kV烟店变电站 | 烟店轴承产业园区供电所 | 10kV1105烟棉线 | 牛张寨5 | 400 | 0
3259 | 临清供电公司 | 临清110kV烟店变电站 | 烟店轴承产业园区供电所 | 10kV1105烟棉线 | 前张寨东 | 200 | 0
3260 | 临清供电公司 | 临清110kV烟店变电站 | 烟店轴承产业园区供电所 | 10kV1105烟棉线 | 烟店公用3 | 400 | 0
3261 | 临清供电公司 | 临清110kV烟店变电站 | 烟店轴承产业园区供电所 | 10kV1105烟棉线 | 烟店公用5 | 400 | 0
3262 | 临清供电公司 | 临清110kV烟店变电站 | 烟店轴承产业园区供电所 | 10kV1106烟工Ⅱ线 | 金昊苑2# | 800 | 0
3263 | 临清供电公司 | 临清110kV烟店变电站 | 烟店轴承产业园区供电所 | 10kV1106烟工Ⅱ线 | 贵和佳苑B区2#公变 | 800 | 0
3264 | 临清供电公司 | 临清110kV烟店变电站 | 烟店轴承产业园区供电所 | 10kV1106烟工Ⅱ线 | 贵和佳苑B区1#公变 | 800 | 0
3265 | 临清供电公司 | 临清110kV烟店变电站 | 烟店轴承产业园区供电所 | 10kV1106烟工Ⅱ线 | 金昊苑3# | 800 | 0
3266 | 临清供电公司 | 临清110kV烟店变电站 | 烟店轴承产业园区供电所 | 10kV1106烟工Ⅱ线 | 金昊苑1# | 1250 | 0
3267 | 临清供电公司 | 临清110kV烟店变电站 | 烟店轴承产业园区供电所 | 10kV1106烟工Ⅱ线 | 公用4# | 160 | 0
3268 | 临清供电公司 | 临清110kV烟店变电站 | 烟店轴承产业园区供电所 | 10kV1107烟王线 | 贵和佳苑1#公变 | 1000 | 0
3269 | 临清供电公司 | 临清110kV烟店变电站 | 烟店轴承产业园区供电所 | 10kV1107烟王线 | 前张寨村1号井井通 | 50 | 0
3270 | 临清供电公司 | 临清110kV烟店变电站 | 烟店轴承产业园区供电所 | 10kV1107烟王线 | 金昊苑二期公变 | 800 | 0
3271 | 临清供电公司 | 临清110kV烟店变电站 | 烟店轴承产业园区供电所 | 10kV1107烟王线 | 政府公用2 | 100 | 0
3272 | 临清供电公司 | 临清110kV烟店变电站 | 烟店轴承产业园区供电所 | 10kV1107烟王线 | 汇景嘉苑 | 800 | 0
3273 | 临清供电公司 | 临清110kV烟店变电站 | 烟店轴承产业园区供电所 | 10kV1107烟王线 | 贵和佳苑2#公变 | 1000 | 0
3274 | 临清供电公司 | 临清110kV烟店变电站 | 烟店轴承产业园区供电所 | 10kV1107烟王线 | 政府公用1 | 100 | 0
3275 | 临清供电公司 | 临清110kV烟店变电站 | 烟店轴承产业园区供电所 | 10kV1108烟西线 | 庞烟店前 | 315 | 0
3276 | 临清供电公司 | 临清110kV烟店变电站 | 烟店轴承产业园区供电所 | 10kV1108烟西线 | 庞烟店6 | 400 | 0
3277 | 临清供电公司 | 临清110kV烟店变电站 | 烟店轴承产业园区供电所 | 10kV1108烟西线 | 刘烟店村1号井井通 | 50 | 0
3278 | 临清供电公司 | 临清110kV烟店变电站 | 烟店轴承产业园区供电所 | 10kV1108烟西线 | 杨烟店东 | 250 | 0
3279 | 临清供电公司 | 临清110kV烟店变电站 | 烟店轴承产业园区供电所 | 10kV1108烟西线 | 杨烟西 | 315 | 0
3280 | 临清供电公司 | 临清110kV烟店变电站 | 烟店轴承产业园区供电所 | 10kV1108烟西线 | 刘北2 | 400 | 0
3281 | 临清供电公司 | 临清110kV烟店变电站 | 烟店轴承产业园区供电所 | 10kV1108烟西线 | 庞烟店 | 400 | 0
3282 | 临清供电公司 | 临清110kV烟店变电站 | 烟店轴承产业园区供电所 | 10kV1108烟西线 | 刘北 | 315 | 0
3283 | 临清供电公司 | 临清110kV烟店变电站 | 烟店轴承产业园区供电所 | 10kV1108烟西线 | 杨烟店村2号井井通 | 50 | 0
3284 | 临清供电公司 | 临清110kV烟店变电站 | 烟店轴承产业园区供电所 | 10kV1108烟西线 | 杨烟店 | 400 | 0
3285 | 临清供电公司 | 临清110kV烟店变电站 | 烟店轴承产业园区供电所 | 10kV1108烟西线 | 10kV烟西线高标准农田杨烟店台架变 | 100 | 0
3286 | 临清供电公司 | 临清110kV烟店变电站 | 烟店轴承产业园区供电所 | 10kV1108烟西线 | 拳厂5# | 400 | 0
3287 | 临清供电公司 | 临清110kV烟店变电站 | 烟店轴承产业园区供电所 | 10kV1108烟西线 | 拳厂2 | 250 | 0
3288 | 临清供电公司 | 临清110kV烟店变电站 | 烟店轴承产业园区供电所 | 10kV1108烟西线 | 拳厂3# | 250 | 0
3289 | 临清供电公司 | 临清110kV烟店变电站 | 烟店轴承产业园区供电所 | 10kV1108烟西线 | 拳厂 | 400 | 0
3290 | 临清供电公司 | 临清110kV烟店变电站 | 烟店轴承产业园区供电所 | 10kV1108烟西线 | 杨烟东 | 315 | 0
3291 | 临清供电公司 | 临清110kV烟店变电站 | 烟店轴承产业园区供电所 | 10kV1108烟西线 | 拳厂西 | 160 | 0
3292 | 临清供电公司 | 临清110kV烟店变电站 | 烟店轴承产业园区供电所 | 10kV1108烟西线 | 拳厂村1号井井通 | 100 | 0
3293 | 临清供电公司 | 临清110kV烟店变电站 | 烟店轴承产业园区供电所 | 10kV1108烟西线 | 杨烟店前 | 400 | 0
3294 | 临清供电公司 | 临清110kV烟店变电站 | 烟店轴承产业园区供电所 | 10kV1108烟西线 | 杨烟店村3号井井通 | 200 | 0
3295 | 临清供电公司 | 临清110kV烟店变电站 | 烟店轴承产业园区供电所 | 10kV1108烟西线 | 庞烟店5 | 400 | 0
3296 | 临清供电公司 | 临清110kV烟店变电站 | 烟店轴承产业园区供电所 | 10kV1108烟西线 | 拳厂4# | 400 | 0
3297 | 临清供电公司 | 临清110kV烟店变电站 | 烟店轴承产业园区供电所 | 10kV1108烟西线 | 庞烟店小区 | 200 | 0
3298 | 临清供电公司 | 临清110kV烟店变电站 | 烟店轴承产业园区供电所 | 10kV1108烟西线 | 庞烟店东 | 500 | 0
3299 | 临清供电公司 | 临清110kV烟店变电站 | 烟店轴承产业园区供电所 | 10kV1204烟北Ⅱ线 | 孟口村2 | 250 | 0
3300 | 临清供电公司 | 临清110kV烟店变电站 | 烟店轴承产业园区供电所 | 10kV1204烟北Ⅱ线 | 冯圈东4# | 200 | 0
3301 | 临清供电公司 | 临清110kV烟店变电站 | 烟店轴承产业园区供电所 | 10kV1204烟北Ⅱ线 | 北崔庄西 | 315 | 0
3302 | 临清供电公司 | 临清110kV烟店变电站 | 烟店轴承产业园区供电所 | 10kV1204烟北Ⅱ线 | 邢坊村1号井井通 | 有户无变压器，智造小镇拆迁时公司已拆回 | 0
3303 | 临清供电公司 | 临清110kV烟店变电站 | 烟店轴承产业园区供电所 | 10kV1204烟北Ⅱ线 | 北崔村3号井井通 | 100 | 0
3304 | 临清供电公司 | 临清110kV烟店变电站 | 烟店轴承产业园区供电所 | 10kV1204烟北Ⅱ线 | 北崔村4号井井通 | 200 | 0
3305 | 临清供电公司 | 临清110kV烟店变电站 | 烟店轴承产业园区供电所 | 10kV1204烟北Ⅱ线 | 北崔村1号井井通 | 100 | 0
3306 | 临清供电公司 | 临清110kV烟店变电站 | 烟店轴承产业园区供电所 | 10kV1204烟北Ⅱ线 | 王集村1号井井通 | 200 | 0
3307 | 临清供电公司 | 临清110kV烟店变电站 | 烟店轴承产业园区供电所 | 10kV1204烟北Ⅱ线 | 冯圈村1号井井通 | 100 | 0
3308 | 临清供电公司 | 临清110kV烟店变电站 | 烟店轴承产业园区供电所 | 10kV1204烟北Ⅱ线 | 杨圈村1号井井通 | 100 | 0
3309 | 临清供电公司 | 临清110kV烟店变电站 | 烟店轴承产业园区供电所 | 10kV1204烟北Ⅱ线 | 李圈村 | 200 | 0
3310 | 临清供电公司 | 临清110kV烟店变电站 | 烟店轴承产业园区供电所 | 10kV1204烟北Ⅱ线 | 10kV烟北二线83G北崔庄公变台架变 | 200 | 0
3311 | 临清供电公司 | 临清110kV烟店变电站 | 烟店轴承产业园区供电所 | 10kV1204烟北Ⅱ线 | 10kV烟北Ⅱ线冯圈水站82-26G冯圈村6号井井通公变台架变 | 200 | 0
3312 | 临清供电公司 | 临清110kV烟店变电站 | 烟店轴承产业园区供电所 | 10kV1204烟北Ⅱ线 | 10kV烟北Ⅱ线冯圈水站82-26G冯圈村7号井井通公变台架变 | 400 | 0
3313 | 临清供电公司 | 临清110kV烟店变电站 | 烟店轴承产业园区供电所 | 10kV1204烟北Ⅱ线 | 冯东（二） | 400 | 0
3314 | 临清供电公司 | 临清110kV烟店变电站 | 烟店轴承产业园区供电所 | 10kV1204烟北Ⅱ线 | 杨圈3# | 400 | 0
3315 | 临清供电公司 | 临清110kV烟店变电站 | 烟店轴承产业园区供电所 | 10kV1204烟北Ⅱ线 | 冯东（三） | 315 | 0
3316 | 临清供电公司 | 临清110kV烟店变电站 | 烟店轴承产业园区供电所 | 10kV1204烟北Ⅱ线 | 杨圈2#公变 | 250 | 0
3317 | 临清供电公司 | 临清110kV烟店变电站 | 烟店轴承产业园区供电所 | 10kV1204烟北Ⅱ线 | 北崔西3# | 400 | 0
3318 | 临清供电公司 | 临清110kV烟店变电站 | 烟店轴承产业园区供电所 | 10kV1204烟北Ⅱ线 | 冯西（三） | 400 | 0
3319 | 临清供电公司 | 临清110kV烟店变电站 | 烟店轴承产业园区供电所 | 10kV1204烟北Ⅱ线 | 北崔庄西2 | 400 | 0
3320 | 临清供电公司 | 临清110kV烟店变电站 | 烟店轴承产业园区供电所 | 10kV1204烟北Ⅱ线 | 冯西4# | 400 | 0
3321 | 临清供电公司 | 临清110kV烟店变电站 | 烟店轴承产业园区供电所 | 10kV1204烟北Ⅱ线 | 冯圈东 | 400 | 0
3322 | 临清供电公司 | 临清110kV烟店变电站 | 烟店轴承产业园区供电所 | 10kV1204烟北Ⅱ线 | 冯东5# | 315 | 0
3323 | 临清供电公司 | 临清110kV烟店变电站 | 烟店轴承产业园区供电所 | 10kV1204烟北Ⅱ线 | 孟口村 | 250 | 0
3324 | 临清供电公司 | 临清110kV烟店变电站 | 烟店轴承产业园区供电所 | 10kV1204烟北Ⅱ线 | 10kV烟北Ⅱ线高标准农田李圈村台架变 | 100 | 0
3325 | 临清供电公司 | 临清110kV烟店变电站 | 烟店轴承产业园区供电所 | 10kV1204烟北Ⅱ线 | 冯西（2） | 250 | 0
3326 | 临清供电公司 | 临清110kV烟店变电站 | 烟店轴承产业园区供电所 | 10kV1204烟北Ⅱ线 | 北崔东2 | 315 | 0
3327 | 临清供电公司 | 临清110kV烟店变电站 | 烟店轴承产业园区供电所 | 10kV1204烟北Ⅱ线 | 孟口村（3） | 400 | 0
3328 | 临清供电公司 | 临清110kV烟店变电站 | 烟店轴承产业园区供电所 | 10kV1204烟北Ⅱ线 | 冯西5# | 200 | 0
3329 | 临清供电公司 | 临清110kV烟店变电站 | 烟店轴承产业园区供电所 | 10kV1204烟北Ⅱ线 | 冯圈村4号井井通 | 400 | 0
3330 | 临清供电公司 | 临清110kV烟店变电站 | 烟店轴承产业园区供电所 | 10kV1204烟北Ⅱ线 | 冯圈村3号井井通 | 100 | 0
3331 | 临清供电公司 | 临清110kV烟店变电站 | 烟店轴承产业园区供电所 | 10kV1204烟北Ⅱ线 | 北崔村5号井井通 | 200 | 0
3332 | 临清供电公司 | 临清110kV烟店变电站 | 烟店轴承产业园区供电所 | 10kV1204烟北Ⅱ线 | 北崔东 | 315 | 0
3333 | 临清供电公司 | 临清110kV烟店变电站 | 烟店轴承产业园区供电所 | 10kV1204烟北Ⅱ线 | 冯圈村西 | 160 | 0
3334 | 临清供电公司 | 临清110kV烟店变电站 | 烟店轴承产业园区供电所 | 10kV1204烟北Ⅱ线 | 杨圈村2号井井通 | 100 | 0
3335 | 临清供电公司 | 临清110kV烟店变电站 | 烟店轴承产业园区供电所 | 10kV1204烟北Ⅱ线 | 张庄村1号井井通 | 50 | 0
3336 | 临清供电公司 | 临清110kV烟店变电站 | 烟店轴承产业园区供电所 | 10kV1204烟北Ⅱ线 | 北崔村2号井井通 | 100 | 0
3337 | 临清供电公司 | 临清110kV烟店变电站 | 烟店轴承产业园区供电所 | 10kV1204烟北Ⅱ线 | 冯圈村5号井井通 | 100 | 0
3338 | 临清供电公司 | 临清110kV烟店变电站 | 烟店轴承产业园区供电所 | 10kV1204烟北Ⅱ线 | 张庄村2号井井通 | 50 | 0
3339 | 临清供电公司 | 临清110kV烟店变电站 | 烟店轴承产业园区供电所 | 10kV1204烟北Ⅱ线 | 北崔中2台架变 | 200 | 0
3340 | 临清供电公司 | 临清110kV烟店变电站 | 烟店轴承产业园区供电所 | 10kV1204烟北Ⅱ线 | 北崔西4# | 200 | 0
3341 | 临清供电公司 | 临清110kV烟店变电站 | 烟店轴承产业园区供电所 | 10kV1204烟北Ⅱ线 | 冯中 | 400 | 0
3342 | 临清供电公司 | 临清110kV烟店变电站 | 烟店轴承产业园区供电所 | 10kV1204烟北Ⅱ线 | 杨圈 | 315 | 0
3343 | 临清供电公司 | 临清110kV烟店变电站 | 烟店轴承产业园区供电所 | 10kV1204烟北Ⅱ线 | 北崔中 | 315 | 0
3344 | 临清供电公司 | 临清110kV烟店变电站 | 烟店轴承产业园区供电所 | 10kV1204烟北Ⅱ线 | 孟口村4 | 200 | 0
3345 | 临清供电公司 | 临清110kV烟店变电站 | 烟店轴承产业园区供电所 | 10kV1204烟北Ⅱ线 | 北崔村6号井井通 | 200 | 0
3346 | 临清供电公司 | 临清110kV烟店变电站 | 烟店轴承产业园区供电所 | 10kV1204烟北Ⅱ线 | 孟口村1 | 500 | 0
3347 | 临清供电公司 | 临清110kV烟店变电站 | 烟店轴承产业园区供电所 | 10kV1204烟北Ⅱ线 | 冯圈村2号井井通 | 100 | 0
3348 | 临清供电公司 | 临清110kV烟店变电站 | 烟店轴承产业园区供电所 | 10kV1205烟北Ⅰ线 | 邢坊东2 | 200 | 0
3349 | 临清供电公司 | 临清110kV烟店变电站 | 烟店轴承产业园区供电所 | 10kV1205烟北Ⅰ线 | 水坡1 | 200 | 0
3350 | 临清供电公司 | 临清110kV烟店变电站 | 烟店轴承产业园区供电所 | 10kV1205烟北Ⅰ线 | 水坡（二） | 400 | 0
3351 | 临清供电公司 | 临清110kV烟店变电站 | 烟店轴承产业园区供电所 | 10kV1205烟北Ⅰ线 | 邢坊 | 315 | 0
3352 | 临清供电公司 | 临清110kV烟店变电站 | 烟店轴承产业园区供电所 | 10kV1205烟北Ⅰ线 | 张庄4# | 400 | 0
3353 | 临清供电公司 | 临清110kV烟店变电站 | 烟店轴承产业园区供电所 | 10kV1205烟北Ⅰ线 | 邢坊村 | 160 | 0
3354 | 临清供电公司 | 临清110kV烟店变电站 | 烟店轴承产业园区供电所 | 10kV1205烟北Ⅰ线 | 邢坊村2号井井通 | 100 | 0
3355 | 临清供电公司 | 临清110kV烟店变电站 | 烟店轴承产业园区供电所 | 10kV1205烟北Ⅰ线 | 10kV烟北I线14G邢坊中台架变 | 400 | 0
3356 | 临清供电公司 | 临清110kV烟店变电站 | 烟店轴承产业园区供电所 | 10kV1205烟北Ⅰ线 | 水坡村4台架变 | 200 | 0
3357 | 临清供电公司 | 临清110kV烟店变电站 | 烟店轴承产业园区供电所 | 10kV1205烟北Ⅰ线 | 水坡3 | 400 | 0
3358 | 临清供电公司 | 临清110kV烟店变电站 | 烟店轴承产业园区供电所 | 10kV1205烟北Ⅰ线 | 张常庄3# | 400 | 0
3359 | 临清供电公司 | 临清110kV烟店变电站 | 烟店轴承产业园区供电所 | 10kV1205烟北Ⅰ线 | 水坡村 | 400 | 0
3360 | 临清供电公司 | 临清110kV烟店变电站 | 烟店轴承产业园区供电所 | 10kV1205烟北Ⅰ线 | 张庄（二） | 400 | 0
3361 | 临清供电公司 | 临清110kV烟店变电站 | 烟店轴承产业园区供电所 | 10kV1205烟北Ⅰ线 | 张庄 | 200 | 0
3362 | 临清供电公司 | 临清110kV烟店变电站 | 烟店轴承产业园区供电所 | 10kV1206桃园线 | 郑厂东 | 315 | 0
3363 | 临清供电公司 | 临清110kV烟店变电站 | 烟店轴承产业园区供电所 | 10kV1206桃园线 | 王集村7号井井通 | 100 | 0
3364 | 临清供电公司 | 临清110kV烟店变电站 | 烟店轴承产业园区供电所 | 10kV1206桃园线 | 王集村4号井井通 | 100 | 0
3365 | 临清供电公司 | 临清110kV烟店变电站 | 烟店轴承产业园区供电所 | 10kV1206桃园线 | 郑厂东村1号井井通 | 100 | 0
3366 | 临清供电公司 | 临清110kV烟店变电站 | 烟店轴承产业园区供电所 | 10kV1206桃园线 | 邢坊村3号井井通 | 100 | 0
3367 | 临清供电公司 | 临清110kV烟店变电站 | 烟店轴承产业园区供电所 | 10kV1206桃园线 | 王集中3号 | 400 | 0
3368 | 临清供电公司 | 临清110kV烟店变电站 | 烟店轴承产业园区供电所 | 10kV1206桃园线 | 王集村3号井井通 | 100 | 0
3369 | 临清供电公司 | 临清110kV烟店变电站 | 烟店轴承产业园区供电所 | 10kV1206桃园线 | 郑厂东（三） | 400 | 0
3370 | 临清供电公司 | 临清110kV烟店变电站 | 烟店轴承产业园区供电所 | 10kV1206桃园线 | 郑厂西 | 400 | 0
3371 | 临清供电公司 | 临清110kV烟店变电站 | 烟店轴承产业园区供电所 | 10kV1206桃园线 | 郑厂西二 | 400 | 0
3372 | 临清供电公司 | 临清110kV烟店变电站 | 烟店轴承产业园区供电所 | 10kV1206桃园线 | 魏厂新村 | 400 | 0
3373 | 临清供电公司 | 临清110kV烟店变电站 | 烟店轴承产业园区供电所 | 10kV1206桃园线 | 郑厂东（二） | 315 | 0
3374 | 临清供电公司 | 临清110kV烟店变电站 | 烟店轴承产业园区供电所 | 10kV1206桃园线 | 郑厂东4 | 400 | 0
3375 | 临清供电公司 | 临清110kV烟店变电站 | 烟店轴承产业园区供电所 | 10kV1206桃园线 | 王集 | 400 | 0
3376 | 临清供电公司 | 临清110kV烟店变电站 | 烟店轴承产业园区供电所 | 10kV1206桃园线 | 王集中 | 315 | 0
3377 | 临清供电公司 | 临清110kV烟店变电站 | 烟店轴承产业园区供电所 | 10kV1206桃园线 | 王集村6号井井通 | 100 | 0
3378 | 临清供电公司 | 临清110kV烟店变电站 | 烟店轴承产业园区供电所 | 10kV1206桃园线 | 郑厂村2号井井通 | 100 | 0
3379 | 临清供电公司 | 临清110kV烟店变电站 | 烟店轴承产业园区供电所 | 10kV1206桃园线 | 王集村2号井井通 | 100 | 0
3380 | 临清供电公司 | 临清110kV烟店变电站 | 烟店轴承产业园区供电所 | 10kV1206桃园线 | 堤口村2号井井通 | 200 | 0
3381 | 临清供电公司 | 临清110kV烟店变电站 | 烟店轴承产业园区供电所 | 10kV1206桃园线 | 王集村5号井井通 | 100 | 0
3382 | 临清供电公司 | 临清110kV烟店变电站 | 烟店轴承产业园区供电所 | 10kV1206桃园线 | 郑厂西4台架变 | 200 | 0
3383 | 临清供电公司 | 临清110kV烟店变电站 | 烟店轴承产业园区供电所 | 10kV1206桃园线 | 郑厂东5台架变 | 200 | 0
3384 | 临清供电公司 | 临清110kV烟店变电站 | 烟店轴承产业园区供电所 | 10kV1206桃园线 | 堤口村 | 315 | 0
3385 | 临清供电公司 | 临清110kV烟店变电站 | 烟店轴承产业园区供电所 | 10kV1206桃园线 | 王集中2号 | 400 | 0
3386 | 临清供电公司 | 临清110kV烟店变电站 | 烟店轴承产业园区供电所 | 10kV1206桃园线 | 王集南3号 | 400 | 0
3387 | 临清供电公司 | 临清110kV烟店变电站 | 烟店轴承产业园区供电所 | 10kV1206桃园线 | 堤口3 | 250 | 0
3388 | 临清供电公司 | 临清110kV烟店变电站 | 烟店轴承产业园区供电所 | 10kV1206桃园线 | 王集南公变 | 400 | 0
3389 | 临清供电公司 | 临清110kV烟店变电站 | 烟店轴承产业园区供电所 | 10kV1206桃园线 | 堤口（二） | 400 | 0
3390 | 临清供电公司 | 临清110kV烟店变电站 | 烟店轴承产业园区供电所 | 10kV1207东常线 | 刘北1 | 315 | 0
3391 | 临清供电公司 | 临清110kV烟店变电站 | 烟店轴承产业园区供电所 | 10kV1207东常线 | 西常村1号井井通 | 50 | 0
3392 | 临清供电公司 | 临清110kV烟店变电站 | 烟店轴承产业园区供电所 | 10kV1207东常线 | 位厂村3 | 200 | 0
3393 | 临清供电公司 | 临清110kV烟店变电站 | 烟店轴承产业园区供电所 | 10kV1207东常线 | 刘南 | 200 | 0
3394 | 临清供电公司 | 临清110kV烟店变电站 | 烟店轴承产业园区供电所 | 10kV1207东常线 | 刘中2 | 315 | 0
3395 | 临清供电公司 | 临清110kV烟店变电站 | 烟店轴承产业园区供电所 | 10kV1207东常线 | 西常村2号井井通 | 100 | 0
3396 | 临清供电公司 | 临清110kV烟店变电站 | 烟店轴承产业园区供电所 | 10kV1207东常线 | 位厂村2 | 315 | 0
3397 | 临清供电公司 | 临清110kV烟店变电站 | 烟店轴承产业园区供电所 | 10kV1207东常线 | 位厂村 | 315 | 0
3398 | 临清供电公司 | 临清110kV烟店变电站 | 烟店轴承产业园区供电所 | 10kV1207东常线 | 刘中 | 315 | 0
3399 | 临清供电公司 | 临清110kV烟店变电站 | 烟店轴承产业园区供电所 | 10kV1207东常线 | 10kV东常线高标准农田刘烟店台架变 | 200 | 0
3400 | 临清供电公司 | 临清110kV烟店变电站 | 烟店轴承产业园区供电所 | 10kV1207东常线 | 10kV东常线高标准农田西常庄台架变 | 100 | 0
3401 | 临清供电公司 | 临清110kV烟店变电站 | 烟店轴承产业园区供电所 | 10kV1207东常线 | 刘中3 | 200 | 0
3402 | 临清供电公司 | 临清110kV烟店变电站 | 烟店轴承产业园区供电所 | 10kV1207东常线 | 刘南（二） | 400 | 0
3403 | 临清供电公司 | 临清110kV烟店变电站 | 烟店轴承产业园区供电所 | 10kV1207东常线 | 西常 | 200 | 0
3404 | 临清供电公司 | 临清110kV烟店变电站 | 烟店轴承产业园区供电所 | 10kV1207东常线 | 东常庄 | 315 | 0
3405 | 临清供电公司 | 临清110kV烟店变电站 | 烟店轴承产业园区供电所 | 10kV1207东常线 | 刘南3号 | 200 | 0
3406 | 临清供电公司 | 临清110kV烟店变电站 | 烟店轴承产业园区供电所 | 10kV1207东常线 | 魏厂村2号井井通 | 100 | 0
3407 | 临清供电公司 | 临清110kV烟店变电站 | 烟店轴承产业园区供电所 | 10kV1207东常线 | 10kV东常线46G位厂西台架变 | 400 | 0
3408 | 临清供电公司 | 临清110kV烟店变电站 | 烟店轴承产业园区供电所 | 10kV1207东常线 | 东常庄2# | 400 | 0
3409 | 临清供电公司 | 临清110kV烟店变电站 | 烟店轴承产业园区供电所 | 10kV1207东常线 | 刘中5 | 400 | 0
3410 | 临清供电公司 | 临清110kV烟店变电站 | 烟店轴承产业园区供电所 | 10kV1207东常线 | 西常庄2 | 100 | 0
3411 | 临清供电公司 | 临清110kV烟店变电站 | 烟店轴承产业园区供电所 | 10kV1207东常线 | 刘南4 | 200 | 0
3412 | 临清供电公司 | 临清110kV烟店变电站 | 烟店轴承产业园区供电所 | 10kV1207东常线 | 10kV东常线23G东常庄4台架变 | 400 | 0
3413 | 临清供电公司 | 临清110kV烟店变电站 | 烟店轴承产业园区供电所 | 10kV1208利民线 | 烟店公用2 | 400 | 0
3414 | 临清供电公司 | 110kV南崔变电站 | 烟店轴承产业园区供电所 | 10kV崔工线 | 许张寨村2号井井通 | 100 | 11.8407
3415 | 临清供电公司 | 110kV南崔变电站 | 烟店轴承产业园区供电所 | 10kV崔工线 | 曹张寨村1号井井通 | 200 | 11.8407
3416 | 临清供电公司 | 110kV南崔变电站 | 烟店轴承产业园区供电所 | 10kV崔工线 | 宝宇翠湖苑西 | 1250 | 8.2885
3417 | 临清供电公司 | 110kV南崔变电站 | 烟店轴承产业园区供电所 | 10kV崔工线 | 宝宇翠湖苑东 | 1250 | 8.2885
3418 | 临清供电公司 | 110kV南崔变电站 | 烟店轴承产业园区供电所 | 10kV崔工线 | 许张寨村1号井井通 | 100 | 11.8407
3419 | 临清供电公司 | 110kV南崔变电站 | 烟店轴承产业园区供电所 | 10kV崔工线 | 中轴智慧园1#公变 | 630 | 19.8755
3420 | 临清供电公司 | 110kV南崔变电站 | 烟店轴承产业园区供电所 | 10kV崔工线 | 中轴智慧园2#公变 | 630 | 15.2975
3421 | 临清供电公司 | 110kV南崔变电站 | 烟店轴承产业园区供电所 | 10kV崔工线 | 中轴智慧园3#公变 | 630 | 15.2975
3422 | 临清供电公司 | 110kV南崔变电站 | 烟店轴承产业园区供电所 | 10kV崔工线 | 中轴智慧园4#公变 | 630 | 15.1144
3423 | 临清供电公司 | 110kV南崔变电站 | 烟店轴承产业园区供电所 | 10kV崔工线 | 曹张寨新村 | 800 | 14.0081
3424 | 临清供电公司 | 110kV南崔变电站 | 烟店轴承产业园区供电所 | 10kV崔工线 | 轴承市场 | 630 | 34.2535
3425 | 临清供电公司 | 110kV南崔变电站 | 烟店轴承产业园区供电所 | 10kV崔工线 | 10kV烟南线42G翠湖苑西台架变 | 800 | 17.3118
3426 | 临清供电公司 | 110kV南崔变电站 | 烟店轴承产业园区供电所 | 10kV崔工线 | 10kV烟南线42G翠湖苑东台架变 | 800 | 19.8755
3427 | 临清供电公司 | 110kV南崔变电站 | 烟店轴承产业园区供电所 | 10kV崔棉Ⅰ线 | 汪庄（二） | 200 | 0
3428 | 临清供电公司 | 110kV南崔变电站 | 烟店轴承产业园区供电所 | 10kV崔棉Ⅰ线 | 李拐村2号井井通 | 50 | 0
3429 | 临清供电公司 | 110kV南崔变电站 | 烟店轴承产业园区供电所 | 10kV崔棉Ⅰ线 | 汪庄3 | 200 | 0
3430 | 临清供电公司 | 110kV南崔变电站 | 烟店轴承产业园区供电所 | 10kV崔棉Ⅰ线 | 李拐村3号井井通 | 100 | 0
3431 | 临清供电公司 | 110kV南崔变电站 | 烟店轴承产业园区供电所 | 10kV崔棉Ⅰ线 | 王庄村公变 | 315 | 0
3432 | 临清供电公司 | 110kV南崔变电站 | 烟店轴承产业园区供电所 | 10kV崔棉Ⅰ线 | 王庄 | 315 | 0
3433 | 临清供电公司 | 110kV南崔变电站 | 烟店轴承产业园区供电所 | 10kV崔棉Ⅰ线 | 汪庄公变 | 250 | 0
3434 | 临清供电公司 | 110kV南崔变电站 | 烟店轴承产业园区供电所 | 10kV崔棉Ⅰ线 | 王庄2 | 315 | 0
3435 | 临清供电公司 | 110kV南崔变电站 | 烟店轴承产业园区供电所 | 10kV崔棉Ⅰ线 | 10kV崔棉Ⅰ线高标准农田李拐村台架变 | 100 | 0
3436 | 临清供电公司 | 110kV南崔变电站 | 烟店轴承产业园区供电所 | 10kV崔棉Ⅰ线 | 10kV崔棉Ⅰ线高标准农田汪庄3#台架变 | 200 | 0
3437 | 临清供电公司 | 110kV南崔变电站 | 烟店轴承产业园区供电所 | 10kV崔棉Ⅰ线 | 李拐5# | 400 | 0
3438 | 临清供电公司 | 110kV南崔变电站 | 烟店轴承产业园区供电所 | 10kV崔棉Ⅰ线 | 王庄村南公变 | 315 | 0
3439 | 临清供电公司 | 110kV南崔变电站 | 烟店轴承产业园区供电所 | 10kV崔棉Ⅰ线 | 李拐村 | 315 | 0
3440 | 临清供电公司 | 110kV南崔变电站 | 烟店轴承产业园区供电所 | 10kV崔棉Ⅰ线 | 汪庄村1号井井通 | 100 | 0
3441 | 临清供电公司 | 110kV南崔变电站 | 烟店轴承产业园区供电所 | 10kV崔棉Ⅰ线 | 李拐3 | 200 | 0
3442 | 临清供电公司 | 110kV南崔变电站 | 烟店轴承产业园区供电所 | 10kV崔棉Ⅰ线 | 10kV崔棉I线71G李拐村6台架变 | 400 | 0
3443 | 临清供电公司 | 110kV南崔变电站 | 烟店轴承产业园区供电所 | 10kV崔棉Ⅰ线 | 10kV崔棉I线39G李拐村7台架变 | 400 | 0
3444 | 临清供电公司 | 110kV南崔变电站 | 烟店轴承产业园区供电所 | 10kV崔棉Ⅰ线 | 李拐4# | 315 | 0
3445 | 临清供电公司 | 110kV南崔变电站 | 烟店轴承产业园区供电所 | 10kV崔棉Ⅰ线 | 李拐2 | 400 | 0
3446 | 临清供电公司 | 110kV南崔变电站 | 烟店轴承产业园区供电所 | 10kV崔棉Ⅰ线 | 王庄东公变 | 200 | 0
3447 | 临清供电公司 | 110kV南崔变电站 | 烟店轴承产业园区供电所 | 10kV崔棉Ⅱ线 | 王沿村北公变 | 400 | 2.0296
3448 | 临清供电公司 | 110kV南崔变电站 | 烟店轴承产业园区供电所 | 10kV崔棉Ⅱ线 | 南崔2#公变 | 315 | 1.7891
3449 | 临清供电公司 | 110kV南崔变电站 | 烟店轴承产业园区供电所 | 10kV崔棉Ⅱ线 | 王沿村中2 | 200 | 1.8589
3450 | 临清供电公司 | 110kV南崔变电站 | 烟店轴承产业园区供电所 | 10kV崔棉Ⅱ线 | 王沿村1号井井通 | 100 | 1.0524
3451 | 临清供电公司 | 110kV南崔变电站 | 烟店轴承产业园区供电所 | 10kV崔棉Ⅱ线 | 陈辛庄村2号井井通 | 100 | 1.0524
3452 | 临清供电公司 | 110kV南崔变电站 | 烟店轴承产业园区供电所 | 10kV崔棉Ⅱ线 | 10kV烟棉线120G樊庄村2号井井通台架变 | 400 | 1.6537
3453 | 临清供电公司 | 110kV南崔变电站 | 烟店轴承产业园区供电所 | 10kV崔棉Ⅱ线 | 10kV烟棉线120G樊庄村1号井井通台架变 | 400 | 1.6537
3454 | 临清供电公司 | 110kV南崔变电站 | 烟店轴承产业园区供电所 | 10kV崔棉Ⅱ线 | 10kV烟棉线81G南崔3号井井通台架变 | 200 | 1.0524
3455 | 临清供电公司 | 110kV南崔变电站 | 烟店轴承产业园区供电所 | 10kV崔棉Ⅱ线 | 大罗卜1号井井通 | 100 | 1.0524
3456 | 临清供电公司 | 110kV南崔变电站 | 烟店轴承产业园区供电所 | 10kV崔棉Ⅱ线 | 樊庄南 | 160 | 1.7754
3457 | 临清供电公司 | 110kV南崔变电站 | 烟店轴承产业园区供电所 | 10kV崔棉Ⅱ线 | 南崔4号 | 400 | 2.0296
3458 | 临清供电公司 | 110kV南崔变电站 | 烟店轴承产业园区供电所 | 10kV崔棉Ⅱ线 | 10kV烟棉线119G陈辛庄5号井井通台架变 | 200 | 1.0524
3459 | 临清供电公司 | 110kV南崔变电站 | 烟店轴承产业园区供电所 | 10kV崔棉Ⅱ线 | 10kV崔棉Ⅱ线高标准农田大罗卜村1#台架变 | 100 | 1.0524
3460 | 临清供电公司 | 110kV南崔变电站 | 烟店轴承产业园区供电所 | 10kV崔棉Ⅱ线 | 10kV崔棉Ⅱ线高标准农田南崔庄台架变 | 100 | 1.0524
3461 | 临清供电公司 | 110kV南崔变电站 | 烟店轴承产业园区供电所 | 10kV崔棉Ⅱ线 | 10kV崔棉Ⅱ线高标准农田樊庄村2#台架变 | 100 | 1.1097
3462 | 临清供电公司 | 110kV南崔变电站 | 烟店轴承产业园区供电所 | 10kV崔棉Ⅱ线 | 10kV崔棉Ⅱ线高标准农田娄子坡2#台架变 | 100 | 1.0524
3463 | 临清供电公司 | 110kV南崔变电站 | 烟店轴承产业园区供电所 | 10kV崔棉Ⅱ线 | 10kV崔棉Ⅱ线高标准农田王沿村台架变 | 100 | 1.0524
3464 | 临清供电公司 | 110kV南崔变电站 | 烟店轴承产业园区供电所 | 10kV崔棉Ⅱ线 | 10kV崔棉Ⅱ线高标准农田陈辛庄台架变 | 100 | 1.0524
3465 | 临清供电公司 | 110kV南崔变电站 | 烟店轴承产业园区供电所 | 10kV崔棉Ⅱ线 | 10kV崔棉Ⅱ线高标准农田樊庄村1#台架变 | 200 | 1.6537
3466 | 临清供电公司 | 110kV南崔变电站 | 烟店轴承产业园区供电所 | 10kV崔棉Ⅱ线 | 10kV崔棉Ⅱ线高标准农田大罗卜村2#台架变 | 200 | 1.0524
3467 | 临清供电公司 | 110kV南崔变电站 | 烟店轴承产业园区供电所 | 10kV崔棉Ⅱ线 | 王沿村 | 200 | 1.6537
3468 | 临清供电公司 | 110kV南崔变电站 | 烟店轴承产业园区供电所 | 10kV崔棉Ⅱ线 | 辛庄西村 | 200 | 2.2193
3469 | 临清供电公司 | 110kV南崔变电站 | 烟店轴承产业园区供电所 | 10kV崔棉Ⅱ线 | 陈辛庄村3号井井通 | 100 | 1.0524
3470 | 临清供电公司 | 110kV南崔变电站 | 烟店轴承产业园区供电所 | 10kV崔棉Ⅱ线 | 陈辛庄村4号井井通 | 50 | 0.55483
3471 | 临清供电公司 | 110kV南崔变电站 | 烟店轴承产业园区供电所 | 10kV崔棉Ⅱ线 | 大罗卜村公变 | 250 | 2.3678
3472 | 临清供电公司 | 110kV南崔变电站 | 烟店轴承产业园区供电所 | 10kV崔棉Ⅱ线 | 辛庄北 | 200 | 2.1808
3473 | 临清供电公司 | 110kV南崔变电站 | 烟店轴承产业园区供电所 | 10kV崔棉Ⅱ线 | 樊庄村2 | 250 | 2.5933
3474 | 临清供电公司 | 110kV南崔变电站 | 烟店轴承产业园区供电所 | 10kV崔棉Ⅱ线 | 大罗卜2号井井通 | 100 | 1.0524
3475 | 临清供电公司 | 110kV南崔变电站 | 烟店轴承产业园区供电所 | 10kV崔棉Ⅱ线 | 王沿村2号井井通 | 100 | 1.0524
3476 | 临清供电公司 | 110kV南崔变电站 | 烟店轴承产业园区供电所 | 10kV崔棉Ⅱ线 | 陈辛庄村1号井井通 | 100 | 1.1097
3477 | 临清供电公司 | 110kV南崔变电站 | 烟店轴承产业园区供电所 | 10kV崔棉Ⅱ线 | 大罗卜3号井井通 | 100 | 1.0524
3478 | 临清供电公司 | 110kV南崔变电站 | 烟店轴承产业园区供电所 | 10kV崔棉Ⅱ线 | 南崔村2号井井通 | 200 | 1.0524
3479 | 临清供电公司 | 110kV南崔变电站 | 烟店轴承产业园区供电所 | 10kV崔棉Ⅱ线 | 南崔村1号井井通 | 200 | 1.0524
3480 | 临清供电公司 | 110kV南崔变电站 | 烟店轴承产业园区供电所 | 10kV崔棉Ⅱ线 | 10kV崔棉Ⅱ线6G樊庄村5台架变 | 400 | 2.5933
3481 | 临清供电公司 | 110kV南崔变电站 | 烟店轴承产业园区供电所 | 10kV崔棉Ⅱ线 | 10kV崔棉Ⅱ线6G辛庄6台架变 | 400 | 2.0344
3482 | 临清供电公司 | 110kV南崔变电站 | 烟店轴承产业园区供电所 | 10kV崔棉Ⅱ线 | 10kV崔棉Ⅱ线32G大罗卜2台架变 | 400 | 2.3678
3483 | 临清供电公司 | 110kV南崔变电站 | 烟店轴承产业园区供电所 | 10kV崔棉Ⅱ线 | 王沿村中3台架变 | 160 | 1.0524
3484 | 临清供电公司 | 110kV南崔变电站 | 烟店轴承产业园区供电所 | 10kV崔棉Ⅱ线 | 大罗卜北 | 400 | 2.3678
3485 | 临清供电公司 | 110kV南崔变电站 | 烟店轴承产业园区供电所 | 10kV崔棉Ⅱ线 | 南崔5 | 400 | 2.0296
3486 | 临清供电公司 | 110kV南崔变电站 | 烟店轴承产业园区供电所 | 10kV崔棉Ⅱ线 | 王沿村东 | 200 | 2.0296
3487 | 临清供电公司 | 110kV南崔变电站 | 烟店轴承产业园区供电所 | 10kV崔棉Ⅱ线 | 南崔 | 200 | 2.0296
3488 | 临清供电公司 | 110kV南崔变电站 | 烟店轴承产业园区供电所 | 10kV崔棉Ⅱ线 | 辛庄东公变 | 400 | 2.3678
3489 | 临清供电公司 | 110kV南崔变电站 | 烟店轴承产业园区供电所 | 10kV崔棉Ⅱ线 | 康庄2 | 400 | 2.3678
3490 | 临清供电公司 | 110kV南崔变电站 | 烟店轴承产业园区供电所 | 10kV崔棉Ⅱ线 | 樊庄4号 | 200 | 2.2193
3491 | 临清供电公司 | 110kV南崔变电站 | 烟店轴承产业园区供电所 | 10kV崔棉Ⅱ线 | 大罗卜中 | 400 | 2.3678
3492 | 临清供电公司 | 110kV南崔变电站 | 烟店轴承产业园区供电所 | 10kV崔棉Ⅱ线 | 大罗卜 | 315 | 2.3678
3493 | 临清供电公司 | 110kV南崔变电站 | 烟店轴承产业园区供电所 | 10kV崔棉Ⅱ线 | 辛庄 | 200 | 2.2193
3494 | 临清供电公司 | 110kV南崔变电站 | 烟店轴承产业园区供电所 | 10kV崔棉Ⅱ线 | 辛庄2 | 200 | 2.2193
3495 | 临清供电公司 | 110kV南崔变电站 | 烟店轴承产业园区供电所 | 10kV崔棉Ⅱ线 | 辛庄南 | 200 | 2.2193
3496 | 临清供电公司 | 110kV南崔变电站 | 烟店轴承产业园区供电所 | 10kV崔棉Ⅱ线 | 樊庄村 | 400 | 2.4291
3497 | 临清供电公司 | 110kV南崔变电站 | 烟店轴承产业园区供电所 | 10kV崔棉Ⅱ线 | 大萝卜西 | 315 | 1.9911
3498 | 临清供电公司 | 110kV南崔变电站 | 烟店轴承产业园区供电所 | 10kV崔王Ⅰ线 | 路庄西 | 400 | 0
3499 | 临清供电公司 | 110kV南崔变电站 | 烟店轴承产业园区供电所 | 10kV崔王Ⅰ线 | 路庄村1号井井通 | 50 | 0
3500 | 临清供电公司 | 110kV南崔变电站 | 烟店轴承产业园区供电所 | 10kV崔王Ⅰ线 | 康庄村1号井井通 | 100 | 0
3501 | 临清供电公司 | 110kV南崔变电站 | 烟店轴承产业园区供电所 | 10kV崔王Ⅰ线 | 青磙 | 315 | 0
3502 | 临清供电公司 | 110kV南崔变电站 | 烟店轴承产业园区供电所 | 10kV崔王Ⅰ线 | 娄子坡5# | 200 | 0
3503 | 临清供电公司 | 110kV南崔变电站 | 烟店轴承产业园区供电所 | 10kV崔王Ⅰ线 | 娄子坡 | 400 | 0
3504 | 临清供电公司 | 110kV南崔变电站 | 烟店轴承产业园区供电所 | 10kV崔王Ⅰ线 | 娄子坡3 | 315 | 0
3505 | 临清供电公司 | 110kV南崔变电站 | 烟店轴承产业园区供电所 | 10kV崔王Ⅰ线 | 10kV崔王Ⅰ线高标准农田西路庄台架变 | 100 | 0
3506 | 临清供电公司 | 110kV南崔变电站 | 烟店轴承产业园区供电所 | 10kV崔王Ⅰ线 | 10kV崔王Ⅰ线高标准农田娄子坡1#台架变 | 100 | 0
3507 | 临清供电公司 | 110kV南崔变电站 | 烟店轴承产业园区供电所 | 10kV崔王Ⅰ线 | 10kV崔王Ⅰ线高标准农田青石磙1#台架变 | 100 | 0
3508 | 临清供电公司 | 110kV南崔变电站 | 烟店轴承产业园区供电所 | 10kV崔王Ⅰ线 | 10kV崔王Ⅰ线高标准农田汪庄2#台架变 | 100 | 0
3509 | 临清供电公司 | 110kV南崔变电站 | 烟店轴承产业园区供电所 | 10kV崔王Ⅰ线 | 10kV崔王Ⅰ线高标准农田汪庄1#台架变 | 200 | 0
3510 | 临清供电公司 | 110kV南崔变电站 | 烟店轴承产业园区供电所 | 10kV崔王Ⅰ线 | 10kV崔王Ⅰ线高标准农田青石磙2#台架变 | 200 | 0
3511 | 临清供电公司 | 110kV南崔变电站 | 烟店轴承产业园区供电所 | 10kV崔王Ⅰ线 | 青石磙 | 400 | 0
3512 | 临清供电公司 | 110kV南崔变电站 | 烟店轴承产业园区供电所 | 10kV崔王Ⅰ线 | 路庄南 | 400 | 0
3513 | 临清供电公司 | 110kV南崔变电站 | 烟店轴承产业园区供电所 | 10kV崔王Ⅰ线 | 青磙公变 | 200 | 0
3514 | 临清供电公司 | 110kV南崔变电站 | 烟店轴承产业园区供电所 | 10kV崔王Ⅰ线 | 汪庄村2号井井通 | 100 | 0
3515 | 临清供电公司 | 110kV南崔变电站 | 烟店轴承产业园区供电所 | 10kV崔王Ⅰ线 | 汪庄村3号井井通 | 100 | 0
3516 | 临清供电公司 | 110kV南崔变电站 | 烟店轴承产业园区供电所 | 10kV崔王Ⅰ线 | 10kV崔王I线44G康庄南台架变 | 200 | 0
3517 | 临清供电公司 | 110kV南崔变电站 | 烟店轴承产业园区供电所 | 10kV崔王Ⅰ线 | 路庄 | 400 | 0
3518 | 临清供电公司 | 110kV南崔变电站 | 烟店轴承产业园区供电所 | 10kV崔王Ⅰ线 | 汪庄4 | 315 | 0
3519 | 临清供电公司 | 110kV南崔变电站 | 烟店轴承产业园区供电所 | 10kV崔王Ⅰ线 | 康庄3# | 200 | 0
3520 | 临清供电公司 | 110kV南崔变电站 | 烟店轴承产业园区供电所 | 10kV崔王Ⅰ线 | 娄子坡4# | 200 | 0
3521 | 临清供电公司 | 110kV南崔变电站 | 烟店轴承产业园区供电所 | 10kV崔王Ⅰ线 | 青磙4# | 400 | 0
3522 | 临清供电公司 | 110kV南崔变电站 | 烟店轴承产业园区供电所 | 10kV崔王Ⅰ线 | 娄子坡2 | 315 | 0
3523 | 临清供电公司 | 110kV南崔变电站 | 烟店轴承产业园区供电所 | 10kV崔王Ⅰ线 | 康庄 | 400 | 0
3524 | 临清供电公司 | 临清110kV沈庄变电站 | 赵庄供电所 | 10kV1063沈油线 | 后丁 | 250 | 0
3525 | 临清供电公司 | 临清110kV沈庄变电站 | 赵庄供电所 | 10kV1063沈油线 | 赵庄找军营南1号井井通 | 200 | 0
3526 | 临清供电公司 | 临清110kV沈庄变电站 | 赵庄供电所 | 10kV1063沈油线 | 赵庄找军营西6号井井通 | 100 | 0
3527 | 临清供电公司 | 临清110kV沈庄变电站 | 赵庄供电所 | 10kV1063沈油线 | 找军营西2号 | 250 | 0
3528 | 临清供电公司 | 临清110kV沈庄变电站 | 赵庄供电所 | 10kV1063沈油线 | 找军营中2号 | 200 | 0
3529 | 临清供电公司 | 临清110kV沈庄变电站 | 赵庄供电所 | 10kV1063沈油线 | 赵庄找军营北4号井井通 | 100 | 0
3530 | 临清供电公司 | 临清110kV沈庄变电站 | 赵庄供电所 | 10kV1063沈油线 | 赵庄找军营西北3号井井通 | 200 | 0
3531 | 临清供电公司 | 临清110kV沈庄变电站 | 赵庄供电所 | 10kV1063沈油线 | 赵庄找军营东北5号井井通 | 200 | 0
3532 | 临清供电公司 | 临清110kV沈庄变电站 | 赵庄供电所 | 10kV1063沈油线 | 赵庄找军营东2号井井通 | 100 | 0
3533 | 临清供电公司 | 临清110kV沈庄变电站 | 赵庄供电所 | 10kV1063沈油线 | 赵庄北3号 | 315 | 0
3534 | 临清供电公司 | 临清110kV沈庄变电站 | 赵庄供电所 | 10kV1063沈油线 | 赵庄西3# | 200 | 0
3535 | 临清供电公司 | 临清110kV沈庄变电站 | 赵庄供电所 | 10kV1063沈油线 | 后丁2号 | 200 | 0
3536 | 临清供电公司 | 临清110kV沈庄变电站 | 赵庄供电所 | 10kV1063沈油线 | 赵庄北二 | 400 | 0
3537 | 临清供电公司 | 临清110kV沈庄变电站 | 赵庄供电所 | 10kV1063沈油线 | 赵庄友礼 | 400 | 0
3538 | 临清供电公司 | 临清110kV沈庄变电站 | 赵庄供电所 | 10kV1063沈油线 | 赵西成 | 400 | 0
3539 | 临清供电公司 | 临清110kV沈庄变电站 | 赵庄供电所 | 10kV1063沈油线 | 赵庄西 | 200 | 0
3540 | 临清供电公司 | 临清110kV沈庄变电站 | 赵庄供电所 | 10kV1063沈油线 | 赵庄新区 | 315 | 0
3541 | 临清供电公司 | 临清110kV沈庄变电站 | 赵庄供电所 | 10kV1063沈油线 | 赵庄中 | 400 | 0
3542 | 临清供电公司 | 临清110kV沈庄变电站 | 赵庄供电所 | 10kV1063沈油线 | 找军营西 | 400 | 0
3543 | 临清供电公司 | 临清110kV沈庄变电站 | 赵庄供电所 | 10kV1063沈油线 | 找军营东2号 | 200 | 0
3544 | 临清供电公司 | 临清110kV沈庄变电站 | 赵庄供电所 | 10kV1063沈油线 | 10kV沈油线找军营南井井通支090-08G找军营南台架变 | 200 | 0
3545 | 临清供电公司 | 临清110kV沈庄变电站 | 赵庄供电所 | 10kV1063沈油线 | 赵庄村3号 | 400 | 0
3546 | 临清供电公司 | 临清110kV沈庄变电站 | 赵庄供电所 | 10kV1063沈油线 | 赵庄中2号 | 250 | 0
3547 | 临清供电公司 | 临清110kV沈庄变电站 | 赵庄供电所 | 10kV1063沈油线 | 找军营中 | 400 | 0
3548 | 临清供电公司 | 临清110kV沈庄变电站 | 赵庄供电所 | 10kV1063沈油线 | 赵庄东北 | 400 | 0
3549 | 临清供电公司 | 临清110kV沈庄变电站 | 赵庄供电所 | 10kV1063沈油线 | 赵庄西北 | 400 | 0
3550 | 临清供电公司 | 临清110kV沈庄变电站 | 赵庄供电所 | 10kV1063沈油线 | 10kV沈油线赵庄东支46-14G赵庄东北2号台架变 | 200 | 0
3551 | 临清供电公司 | 临清110kV沈庄变电站 | 赵庄供电所 | 10kV1063沈油线 | 赵庄村 | 315 | 0
3552 | 临清供电公司 | 临清110kV沈庄变电站 | 赵庄供电所 | 10kV1063沈油线 | 赵庄北公变 | 315 | 0
3553 | 临清供电公司 | 临清110kV沈庄变电站 | 赵庄供电所 | 10kV1063沈油线 | 找军营东 | 200 | 0
3554 | 临清供电公司 | 临清110kV沈庄变电站 | 赵庄供电所 | 10kV1063沈油线 | 赵庄东 | 400 | 0
3555 | 临清供电公司 | 临清110kV沈庄变电站 | 赵庄供电所 | 10kV1063沈油线 | 赵庄南 | 200 | 0
3556 | 临清供电公司 | 临清110kV沈庄变电站 | 赵庄供电所 | 10kV1063沈油线 | 10kV沈油线139G后丁东北台架变 | 250 | 0
3557 | 临清供电公司 | 临清110kV沈庄变电站 | 赵庄供电所 | 10kV1064沈姚线 | 赵坊东公变 | 400 | 0
3558 | 临清供电公司 | 临清110kV沈庄变电站 | 赵庄供电所 | 10kV1064沈姚线 | 赵坊 | 200 | 0
3559 | 临清供电公司 | 临清110kV沈庄变电站 | 赵庄供电所 | 10kV1064沈姚线 | 姚里庄南2号 | 400 | 0
3560 | 临清供电公司 | 临清110kV沈庄变电站 | 赵庄供电所 | 10kV1064沈姚线 | 姚里庄南1号 | 160 | 0
3561 | 临清供电公司 | 临清110kV沈庄变电站 | 赵庄供电所 | 10kV1064沈姚线 | 姚里庄中 | 400 | 0
3562 | 临清供电公司 | 临清110kV沈庄变电站 | 赵庄供电所 | 10kV1064沈姚线 | 赵坊西公变 | 315 | 0
3563 | 临清供电公司 | 临清110kV沈庄变电站 | 赵庄供电所 | 10kV1064沈姚线 | 10kV沈姚线赵坊支025-04-07-03G赵坊南台架变 | 200 | 0
3564 | 临清供电公司 | 临清110kV沈庄变电站 | 赵庄供电所 | 10kV1064沈姚线 | 姚里庄北 | 200 | 0
3565 | 临清供电公司 | 临清110kV沈庄变电站 | 赵庄供电所 | 10kV1064沈姚线 | 姚里庄东 | 400 | 0
3566 | 临清供电公司 | 临清110kV沈庄变电站 | 赵庄供电所 | 10kV1064沈姚线 | 10kV沈姚线姚里庄西支17-6-1G姚里庄6号台架变 | 200 | 0
3567 | 临清供电公司 | 临清110kV沈庄变电站 | 赵庄供电所 | 10kV1064沈姚线 | 冯庄中 | 400 | 0
3568 | 临清供电公司 | 临清110kV沈庄变电站 | 赵庄供电所 | 10kV1064沈姚线 | 冯庄南 | 100 | 0
3569 | 临清供电公司 | 临清110kV沈庄变电站 | 赵庄供电所 | 10kV1064沈姚线 | 冯庄北 | 315 | 0
3570 | 临清供电公司 | 临清110kV沈庄变电站 | 赵庄供电所 | 10kV1066沈庞线 | 姜庄 | 315 | 0
3571 | 临清供电公司 | 临清110kV沈庄变电站 | 赵庄供电所 | 10kV1066沈庞线 | 杨千户北 | 200 | 0
3572 | 临清供电公司 | 临清110kV沈庄变电站 | 赵庄供电所 | 10kV1066沈庞线 | 由庄4号 | 400 | 0
3573 | 临清供电公司 | 临清110kV沈庄变电站 | 赵庄供电所 | 10kV1066沈庞线 | 赵庄由庄1号井井通 | 200 | 0
3574 | 临清供电公司 | 临清110kV沈庄变电站 | 赵庄供电所 | 10kV1066沈庞线 | 赵庄沈庄2号井井通 | 100 | 0
3575 | 临清供电公司 | 临清110kV沈庄变电站 | 赵庄供电所 | 10kV1066沈庞线 | 沈庄北1号 | 250 | 0
3576 | 临清供电公司 | 临清110kV沈庄变电站 | 赵庄供电所 | 10kV1066沈庞线 | 沈庄西3号 | 315 | 0
3577 | 临清供电公司 | 临清110kV沈庄变电站 | 赵庄供电所 | 10kV1066沈庞线 | 赵庄沈庄5号井井通 | 200 | 0
3578 | 临清供电公司 | 临清110kV沈庄变电站 | 赵庄供电所 | 10kV1066沈庞线 | 杨千户 | 250 | 0
3579 | 临清供电公司 | 临清110kV沈庄变电站 | 赵庄供电所 | 10kV1066沈庞线 | 沈庄北2号 | 160 | 0
3580 | 临清供电公司 | 临清110kV沈庄变电站 | 赵庄供电所 | 10kV1066沈庞线 | 沈庄西2号 | 400 | 0
3581 | 临清供电公司 | 临清110kV沈庄变电站 | 赵庄供电所 | 10kV1066沈庞线 | 沈庄西 | 400 | 0
3582 | 临清供电公司 | 临清110kV沈庄变电站 | 赵庄供电所 | 10kV1066沈庞线 | 赵庄沈庄3号井井通 | 50 | 0
3583 | 临清供电公司 | 临清110kV沈庄变电站 | 赵庄供电所 | 10kV1066沈庞线 | 沈庄北3# | 400 | 0
3584 | 临清供电公司 | 临清110kV沈庄变电站 | 赵庄供电所 | 10kV1066沈庞线 | 10kV沈庞线26G沈庄西北台架变 | 400 | 0
3585 | 临清供电公司 | 临清110kV沈庄变电站 | 赵庄供电所 | 10kV1066沈庞线 | 10kV沈庞线17G姜庄南台架 | 400 | 0
3586 | 临清供电公司 | 临清110kV沈庄变电站 | 赵庄供电所 | 10kV1066沈庞线 | 10kV沈庞线沈庄西支26-06G沈庄中心村2号台架变 | 400 | 0
3587 | 临清供电公司 | 临清110kV沈庄变电站 | 赵庄供电所 | 10kV1066沈庞线 | 沈庄中心村 | 400 | 0
3588 | 临清供电公司 | 临清110kV沈庄变电站 | 赵庄供电所 | 10kV1066沈庞线 | 姜庄北 | 400 | 0
3589 | 临清供电公司 | 临清110kV沈庄变电站 | 赵庄供电所 | 10kV1066沈庞线 | 杨千户3号 | 100 | 0
3590 | 临清供电公司 | 临清110kV沈庄变电站 | 赵庄供电所 | 10kV1074沈丁线 | 南丁 | 200 | 0
3591 | 临清供电公司 | 临清110kV沈庄变电站 | 赵庄供电所 | 10kV1074沈丁线 | 南丁北 | 400 | 0
3592 | 临清供电公司 | 临清110kV沈庄变电站 | 赵庄供电所 | 10kV1074沈丁线 | 南丁2号 | 200 | 0
3593 | 临清供电公司 | 临清110kV沈庄变电站 | 赵庄供电所 | 10kV1074沈丁线 | 南丁西 | 400 | 0
3594 | 临清供电公司 | 临清110kV沈庄变电站 | 赵庄供电所 | 10kV1074沈丁线 | 南丁3号 | 400 | 0
3595 | 临清供电公司 | 临清110kV沈庄变电站 | 赵庄供电所 | 10kV1074沈丁线 | 南丁前街 | 200 | 0
3596 | 临清供电公司 | 临清35kV赵坊变电站 | 赵庄供电所 | 10kV1075赵南线 | 红庙周 | 200 | 0
3597 | 临清供电公司 | 临清35kV赵坊变电站 | 赵庄供电所 | 10kV1075赵南线 | 赵庄西2号公变 | 200 | 0
3598 | 临清供电公司 | 临清35kV赵坊变电站 | 赵庄供电所 | 10kV1075赵南线 | 张庄 | 200 | 0
3599 | 临清供电公司 | 临清35kV赵坊变电站 | 赵庄供电所 | 10kV1075赵南线 | 红庙周北 | 315 | 0
3600 | 临清供电公司 | 临清35kV赵坊变电站 | 赵庄供电所 | 10kV1075赵南线 | 红庙周2号 | 160 | 0
3601 | 临清供电公司 | 临清35kV赵坊变电站 | 赵庄供电所 | 10kV1075赵南线 | 老周庄 | 200 | 0
3602 | 临清供电公司 | 临清35kV赵坊变电站 | 赵庄供电所 | 10kV1075赵南线 | 红庙周南2号台架变 | 400 | 0
3603 | 临清供电公司 | 临清35kV赵坊变电站 | 赵庄供电所 | 10kV1075赵南线 | 老周庄北 | 200 | 0
3604 | 临清供电公司 | 临清35kV赵坊变电站 | 赵庄供电所 | 10kV1075赵南线 | 红庙周南 | 400 | 0
3605 | 临清供电公司 | 临清35kV赵坊变电站 | 赵庄供电所 | 10kV1076赵北线 | 车子周西 | 200 | 0
3606 | 临清供电公司 | 临清35kV赵坊变电站 | 赵庄供电所 | 10kV1076赵北线 | 车子周南 | 250 | 0
3607 | 临清供电公司 | 临清35kV赵坊变电站 | 赵庄供电所 | 10kV1076赵北线 | 相庄中 | 250 | 0
3608 | 临清供电公司 | 临清35kV赵坊变电站 | 赵庄供电所 | 10kV1076赵北线 | 相庄东 | 200 | 0
3609 | 临清供电公司 | 临清35kV赵坊变电站 | 赵庄供电所 | 10kV1076赵北线 | 相庄南 | 160 | 0
3610 | 临清供电公司 | 临清35kV赵坊变电站 | 赵庄供电所 | 10kV1076赵北线 | 赵庄车子周1号井井通 | 200 | 0
3611 | 临清供电公司 | 临清35kV赵坊变电站 | 赵庄供电所 | 10kV1076赵北线 | 伞匠庄东 | 400 | 0
3612 | 临清供电公司 | 临清35kV赵坊变电站 | 赵庄供电所 | 10kV1076赵北线 | 10kV赵北线05G赵庄所台架变 | 100 | 0
3613 | 临清供电公司 | 临清35kV赵坊变电站 | 赵庄供电所 | 10kV1076赵北线 | 赵庄伞匠庄1号井井通 | 50 | 0
3614 | 临清供电公司 | 临清35kV赵坊变电站 | 赵庄供电所 | 10kV1076赵北线 | 相庄西2号 | 250 | 0
3615 | 临清供电公司 | 临清35kV赵坊变电站 | 赵庄供电所 | 10kV1076赵北线 | 伞匠庄3号 | 160 | 0
3616 | 临清供电公司 | 临清35kV赵坊变电站 | 赵庄供电所 | 10kV1076赵北线 | 车子周 | 315 | 0
3617 | 临清供电公司 | 临清35kV赵坊变电站 | 赵庄供电所 | 10kV1076赵北线 | 相庄北 | 200 | 0
3618 | 临清供电公司 | 临清35kV赵坊变电站 | 赵庄供电所 | 10kV1076赵北线 | 伞匠庄 | 160 | 0
3619 | 临清供电公司 | 临清35kV赵坊变电站 | 赵庄供电所 | 10kV1076赵北线 | 相庄西 | 200 | 0
3620 | 临清供电公司 | 临清35kV赵坊变电站 | 赵庄供电所 | 10kV1078赵王线 | 前营东 | 160 | 0
3621 | 临清供电公司 | 临清35kV赵坊变电站 | 赵庄供电所 | 10kV1078赵王线 | 王集 | 400 | 0
3622 | 临清供电公司 | 临清35kV赵坊变电站 | 赵庄供电所 | 10kV1078赵王线 | 赵庄后营1号井井通 | 100 | 0
3623 | 临清供电公司 | 临清35kV赵坊变电站 | 赵庄供电所 | 10kV1078赵王线 | 赵庄齐楼东南3号井井通 | 100 | 0
3624 | 临清供电公司 | 临清35kV赵坊变电站 | 赵庄供电所 | 10kV1078赵王线 | 赵庄谭庄南3号井井通 | 100 | 0
3625 | 临清供电公司 | 临清35kV赵坊变电站 | 赵庄供电所 | 10kV1078赵王线 | 赵庄谭庄中1号井井通 | 200 | 0
3626 | 临清供电公司 | 临清35kV赵坊变电站 | 赵庄供电所 | 10kV1078赵王线 | 赵庄黄庄1号井井通 | 50 | 0
3627 | 临清供电公司 | 临清35kV赵坊变电站 | 赵庄供电所 | 10kV1078赵王线 | 赵庄蔡庄南3号井井通 | 200 | 0
3628 | 临清供电公司 | 临清35kV赵坊变电站 | 赵庄供电所 | 10kV1078赵王线 | 齐楼中 | 400 | 0
3629 | 临清供电公司 | 临清35kV赵坊变电站 | 赵庄供电所 | 10kV1078赵王线 | 蔡庄北 | 400 | 0
3630 | 临清供电公司 | 临清35kV赵坊变电站 | 赵庄供电所 | 10kV1078赵王线 | 赵庄王集张成1号井井通 | 100 | 0
3631 | 临清供电公司 | 临清35kV赵坊变电站 | 赵庄供电所 | 10kV1078赵王线 | 赵庄王集西北1号井井通 | 100 | 0
3632 | 临清供电公司 | 临清35kV赵坊变电站 | 赵庄供电所 | 10kV1078赵王线 | 赵庄王集东北3号井井通 | 100 | 0
3633 | 临清供电公司 | 临清35kV赵坊变电站 | 赵庄供电所 | 10kV1078赵王线 | 赵庄王集东南4号井井通 | 200 | 0
3634 | 临清供电公司 | 临清35kV赵坊变电站 | 赵庄供电所 | 10kV1078赵王线 | 10kV赵王线46G王集8号台架变 | 200 | 0
3635 | 临清供电公司 | 临清35kV赵坊变电站 | 赵庄供电所 | 10kV1078赵王线 | 齐楼西公变 | 200 | 0
3636 | 临清供电公司 | 临清35kV赵坊变电站 | 赵庄供电所 | 10kV1078赵王线 | 赵庄王集北2号井井通 | 100 | 0
3637 | 临清供电公司 | 临清35kV赵坊变电站 | 赵庄供电所 | 10kV1078赵王线 | 蔡庄西 | 250 | 0
3638 | 临清供电公司 | 临清35kV赵坊变电站 | 赵庄供电所 | 10kV1078赵王线 | 王集西 | 100 | 0
3639 | 临清供电公司 | 临清35kV赵坊变电站 | 赵庄供电所 | 10kV1078赵王线 | 黄庄 | 400 | 0
3640 | 临清供电公司 | 临清35kV赵坊变电站 | 赵庄供电所 | 10kV1078赵王线 | 王集张成2号 | 200 | 0
3641 | 临清供电公司 | 临清35kV赵坊变电站 | 赵庄供电所 | 10kV1078赵王线 | 蔡庄中 | 100 | 0
3642 | 临清供电公司 | 临清35kV赵坊变电站 | 赵庄供电所 | 10kV1078赵王线 | 十八里村 | 200 | 0
3643 | 临清供电公司 | 临清35kV赵坊变电站 | 赵庄供电所 | 10kV1078赵王线 | 齐楼西 | 160 | 0
3644 | 临清供电公司 | 临清35kV赵坊变电站 | 赵庄供电所 | 10kV1078赵王线 | 蔡庄南 | 200 | 0
3645 | 临清供电公司 | 临清35kV赵坊变电站 | 赵庄供电所 | 10kV1078赵王线 | 王集南 | 400 | 0
3646 | 临清供电公司 | 临清35kV赵坊变电站 | 赵庄供电所 | 10kV1078赵王线 | 黄庄南 | 200 | 0
3647 | 临清供电公司 | 临清35kV赵坊变电站 | 赵庄供电所 | 10kV1078赵王线 | 蔡庄东 | 200 | 0
3648 | 临清供电公司 | 临清35kV赵坊变电站 | 赵庄供电所 | 10kV1078赵王线 | 谭庄北 | 200 | 0
3649 | 临清供电公司 | 临清35kV赵坊变电站 | 赵庄供电所 | 10kV1078赵王线 | 谭庄北 | 200 | 0
3650 | 临清供电公司 | 临清35kV赵坊变电站 | 赵庄供电所 | 10kV1078赵王线 | 谭庄南 | 200 | 0
3651 | 临清供电公司 | 临清35kV赵坊变电站 | 赵庄供电所 | 10kV1078赵王线 | 谭庄南 | 200 | 0
3652 | 临清供电公司 | 临清35kV赵坊变电站 | 赵庄供电所 | 10kV1078赵王线 | 黄庄中 | 200 | 0
3653 | 临清供电公司 | 临清35kV赵坊变电站 | 赵庄供电所 | 10kV1078赵王线 | 赵庄前营1号井井通 | 100 | 0
3654 | 临清供电公司 | 临清35kV赵坊变电站 | 赵庄供电所 | 10kV1078赵王线 | 赵庄齐楼8号井井通 | 100 | 0
3655 | 临清供电公司 | 临清35kV赵坊变电站 | 赵庄供电所 | 10kV1078赵王线 | 赵庄谭庄北1号井井通 | 100 | 0
3656 | 临清供电公司 | 临清35kV赵坊变电站 | 赵庄供电所 | 10kV1078赵王线 | 赵庄齐楼东北1号井井通 | 100 | 0
3657 | 临清供电公司 | 临清35kV赵坊变电站 | 赵庄供电所 | 10kV1078赵王线 | 赵庄蔡庄西北1号井井通 | 100 | 0
3658 | 临清供电公司 | 临清35kV赵坊变电站 | 赵庄供电所 | 10kV1078赵王线 | 赵庄齐楼北2号井井通 | 100 | 0
3659 | 临清供电公司 | 临清35kV赵坊变电站 | 赵庄供电所 | 10kV1078赵王线 | 双庙北 | 400 | 0
3660 | 临清供电公司 | 临清35kV赵坊变电站 | 赵庄供电所 | 10kV1078赵王线 | 王集中 | 315 | 0
3661 | 临清供电公司 | 临清35kV赵坊变电站 | 赵庄供电所 | 10kV1078赵王线 | 赵庄蔡庄西南2号井井通 | 400 | 0
3662 | 临清供电公司 | 临清35kV赵坊变电站 | 赵庄供电所 | 10kV1078赵王线 | 赵庄齐楼南5号井井通 | 100 | 0
3663 | 临清供电公司 | 临清35kV赵坊变电站 | 赵庄供电所 | 10kV1078赵王线 | 赵庄蔡庄北1号井井通 | 200 | 0
3664 | 临清供电公司 | 临清35kV赵坊变电站 | 赵庄供电所 | 10kV1078赵王线 | 赵庄王集南5号井井通 | 200 | 0
3665 | 临清供电公司 | 临清35kV赵坊变电站 | 赵庄供电所 | 10kV1078赵王线 | 10kV赵王线齐楼支74-08G齐楼北2号台架变 | 400 | 0
3666 | 临清供电公司 | 临清35kV赵坊变电站 | 赵庄供电所 | 10kV1078赵王线 | 10kV赵王线齐楼支75-12-06G齐楼西北柱上变 | 400 | 0
3667 | 临清供电公司 | 临清35kV赵坊变电站 | 赵庄供电所 | 10kV1078赵王线 | 王集北 | 315 | 0
3668 | 临清供电公司 | 临清35kV赵坊变电站 | 赵庄供电所 | 10kV1078赵王线 | 屈庄 | 200 | 0
3669 | 临清供电公司 | 临清35kV赵坊变电站 | 赵庄供电所 | 10kV1078赵王线 | 前营 | 250 | 0
3670 | 临清供电公司 | 临清35kV赵坊变电站 | 赵庄供电所 | 10kV1078赵王线 | 王集东祥 | 100 | 0
3671 | 临清供电公司 | 临清35kV赵坊变电站 | 赵庄供电所 | 10kV1078赵王线 | 前营中 | 200 | 0
3672 | 临清供电公司 | 临清35kV赵坊变电站 | 赵庄供电所 | 10kV1078赵王线 | 屈庄北 | 200 | 0
3673 | 临清供电公司 | 临清35kV赵坊变电站 | 赵庄供电所 | 10kV1078赵王线 | 齐楼北 | 400 | 0
3674 | 临清供电公司 | 临清35kV赵坊变电站 | 赵庄供电所 | 10kV1078赵王线 | 十八里村北 | 315 | 0
3675 | 临清供电公司 | 临清35kV赵坊变电站 | 赵庄供电所 | 10kV1078赵王线 | 后营西 | 200 | 0
3676 | 临清供电公司 | 临清35kV赵坊变电站 | 赵庄供电所 | 10kV1078赵王线 | 双庙中 | 400 | 0
3677 | 临清供电公司 | 临清35kV赵坊变电站 | 赵庄供电所 | 10kV1078赵王线 | 齐楼南公变 | 400 | 0
3678 | 临清供电公司 | 临清35kV赵坊变电站 | 赵庄供电所 | 10kV1078赵王线 | 后营 | 400 | 0
3679 | 临清供电公司 | 临清35kV赵坊变电站 | 赵庄供电所 | 10kV1078赵王线 | 十八里村中 | 200 | 0
3680 | 临清供电公司 | 临清110kV沈庄变电站 | 赵庄供电所 | 10kV沈工Ⅱ线 | 五股道公变 | 200 | 0
3681 | 临清供电公司 | 临清110kV沈庄变电站 | 赵庄供电所 | 10kV沈工Ⅱ线 | 赵庄五股道西南2号井井通 | 100 | 0
3682 | 临清供电公司 | 临清110kV沈庄变电站 | 赵庄供电所 | 10kV沈工Ⅱ线 | 李将夏西 | 250 | 0
3683 | 临清供电公司 | 临清110kV沈庄变电站 | 赵庄供电所 | 10kV沈工Ⅱ线 | 赵庄李将夏1号井井通 | 50 | 0
3684 | 临清供电公司 | 临清110kV沈庄变电站 | 赵庄供电所 | 10kV沈工Ⅱ线 | 赵庄李将夏2号井井通 | 200 | 0
3685 | 临清供电公司 | 临清110kV沈庄变电站 | 赵庄供电所 | 10kV沈工Ⅱ线 | 天宫庙中 | 315 | 0
3686 | 临清供电公司 | 临清110kV沈庄变电站 | 赵庄供电所 | 10kV沈工Ⅱ线 | 五股道西公变 | 250 | 0
3687 | 临清供电公司 | 临清110kV沈庄变电站 | 赵庄供电所 | 10kV沈工Ⅱ线 | 天宫庙西 | 200 | 0
3688 | 临清供电公司 | 临清110kV沈庄变电站 | 赵庄供电所 | 10kV沈工Ⅱ线 | 庞庄6号 | 315 | 0
3689 | 临清供电公司 | 临清110kV沈庄变电站 | 赵庄供电所 | 10kV沈工Ⅱ线 | 五股道西 | 200 | 0
3690 | 临清供电公司 | 临清110kV沈庄变电站 | 赵庄供电所 | 10kV沈工Ⅱ线 | 李将夏3号 | 200 | 0
3691 | 临清供电公司 | 临清110kV沈庄变电站 | 赵庄供电所 | 10kV沈工Ⅱ线 | 庞庄中 | 200 | 0
3692 | 临清供电公司 | 临清110kV沈庄变电站 | 赵庄供电所 | 10kV沈工Ⅱ线 | 天宫庙南 | 400 | 0
3693 | 临清供电公司 | 临清110kV沈庄变电站 | 赵庄供电所 | 10kV沈工Ⅱ线 | 庞庄七 | 250 | 0
3694 | 临清供电公司 | 临清110kV沈庄变电站 | 赵庄供电所 | 10kV沈工Ⅱ线 | 李将夏 | 315 | 0
3695 | 临清供电公司 | 临清110kV沈庄变电站 | 赵庄供电所 | 10kV沈工Ⅱ线 | 李将夏东 | 160 | 0
3696 | 临清供电公司 | 临清110kV沈庄变电站 | 赵庄供电所 | 10kV沈工Ⅱ线 | 庞庄 | 200 | 0
3697 | 临清供电公司 | 临清110kV沈庄变电站 | 赵庄供电所 | 10kV沈工Ⅱ线 | 赵庄庞庄1号井井通 | 200 | 0
3698 | 临清供电公司 | 临清110kV沈庄变电站 | 赵庄供电所 | 10kV沈工Ⅱ线 | 五股道西2号 | 200 | 0
3699 | 临清供电公司 | 临清110kV沈庄变电站 | 赵庄供电所 | 10kV沈工Ⅱ线 | 董庄东 | 200 | 0
3700 | 临清供电公司 | 临清110kV沈庄变电站 | 赵庄供电所 | 10kV沈工Ⅱ线 | 庞东 | 315 | 0
3701 | 临清供电公司 | 临清110kV沈庄变电站 | 赵庄供电所 | 10kV沈工Ⅱ线 | 五股道中 | 250 | 0
3702 | 临清供电公司 | 临清110kV沈庄变电站 | 赵庄供电所 | 10kV沈工Ⅱ线 | 赵庄五股道东南3号井井通 | 100 | 0
3703 | 临清供电公司 | 临清110kV沈庄变电站 | 赵庄供电所 | 10kV沈工Ⅱ线 | 赵庄五股道西1号井井通 | 50 | 0
3704 | 临清供电公司 | 临清110kV沈庄变电站 | 赵庄供电所 | 10kV沈工Ⅱ线 | 赵庄庞庄2号井井通 | 100 | 0
3705 | 临清供电公司 | 临清110kV沈庄变电站 | 赵庄供电所 | 10kV沈工Ⅱ线 | 10kV沈工线五股道支043-033G五股道西4号台架变 | 400 | 0
3706 | 临清供电公司 | 临清110kV沈庄变电站 | 赵庄供电所 | 10kV沈工Ⅱ线 | 10kV沈工二线庞庄支63-58G庞庄5号柱上变 | 400 | 0
3707 | 临清供电公司 | 临清110kV沈庄变电站 | 赵庄供电所 | 10kV沈工Ⅱ线 | 10kV沈工线庞庄支56-53-1G庞庄南2号台架变 | 400 | 0
3708 | 临清供电公司 | 临清110kV沈庄变电站 | 赵庄供电所 | 10kV沈工Ⅱ线 | 董庄 | 200 | 0
3709 | 临清供电公司 | 临清110kV沈庄变电站 | 赵庄供电所 | 10kV沈工Ⅱ线 | 李将夏南公变 | 200 | 0
3710 | 临清供电公司 | 临清110kV沈庄变电站 | 赵庄供电所 | 10kV沈工Ⅱ线 | 天宫庙公变 | 400 | 0
3711 | 临清供电公司 | 临清110kV沈庄变电站 | 赵庄供电所 | 10kV沈工Ⅱ线 | 天宫庙东 | 200 | 0
3712 | 临清供电公司 | 临清110kV沈庄变电站 | 赵庄供电所 | 10kV沈庞Ⅱ线 | 李庄东 | 250 | 0
3713 | 临清供电公司 | 临清110kV沈庄变电站 | 赵庄供电所 | 10kV沈庞Ⅱ线 | 匙庄 | 400 | 0
3714 | 临清供电公司 | 临清110kV沈庄变电站 | 赵庄供电所 | 10kV沈庞Ⅱ线 | 李庄北 | 400 | 0
3715 | 临清供电公司 | 临清110kV沈庄变电站 | 赵庄供电所 | 10kV沈庞Ⅱ线 | 赵庄沈庄1号井井通 | 400 | 0
3716 | 临清供电公司 | 临清110kV沈庄变电站 | 赵庄供电所 | 10kV沈庞Ⅱ线 | 李庄中公变 | 400 | 0
3717 | 临清供电公司 | 临清110kV沈庄变电站 | 赵庄供电所 | 10kV沈庞Ⅱ线 | 由庄南 | 250 | 0
3718 | 临清供电公司 | 临清110kV沈庄变电站 | 赵庄供电所 | 10kV沈庞Ⅱ线 | 沈庄东5号 | 200 | 0
3719 | 临清供电公司 | 临清110kV沈庄变电站 | 赵庄供电所 | 10kV沈庞Ⅱ线 | 孙庄 | 160 | 0
3720 | 临清供电公司 | 临清110kV沈庄变电站 | 赵庄供电所 | 10kV沈庞Ⅱ线 | 沈庄东2号 | 200 | 0
3721 | 临清供电公司 | 临清110kV沈庄变电站 | 赵庄供电所 | 10kV沈庞Ⅱ线 | 匙庄北 | 200 | 0
3722 | 临清供电公司 | 临清110kV沈庄变电站 | 赵庄供电所 | 10kV沈庞Ⅱ线 | 李庄南 | 400 | 0
3723 | 临清供电公司 | 临清110kV沈庄变电站 | 赵庄供电所 | 10kV沈庞Ⅱ线 | 五股道东 | 315 | 0
3724 | 临清供电公司 | 临清110kV沈庄变电站 | 赵庄供电所 | 10kV沈庞Ⅱ线 | 沈庄东3号 | 200 | 0
3725 | 临清供电公司 | 临清110kV沈庄变电站 | 赵庄供电所 | 10kV沈庞Ⅱ线 | 赵庄由庄西北2号井井通 | 100 | 0
3726 | 临清供电公司 | 临清110kV沈庄变电站 | 赵庄供电所 | 10kV沈庞Ⅱ线 | 赵庄由庄南4号井井通 | 50 | 0
3727 | 临清供电公司 | 临清110kV沈庄变电站 | 赵庄供电所 | 10kV沈庞Ⅱ线 | 匙庄北2号 | 400 | 0
3728 | 临清供电公司 | 临清110kV沈庄变电站 | 赵庄供电所 | 10kV沈庞Ⅱ线 | 由庄西 | 400 | 0
3729 | 临清供电公司 | 临清110kV沈庄变电站 | 赵庄供电所 | 10kV沈庞Ⅱ线 | 沈庄东1号 | 200 | 0
3730 | 临清供电公司 | 临清110kV沈庄变电站 | 赵庄供电所 | 10kV沈庞Ⅱ线 | 由庄 | 315 | 0
3731 | 临清供电公司 | 临清110kV沈庄变电站 | 赵庄供电所 | 10kV沈庞Ⅱ线 | 沈庄南 | 200 | 0
3732 | 临清供电公司 | 临清35kV岩庄变电站 | 尚店供电所 | 10kV1001尚东线 | 10kV尚东线尚南3号台架变 | 200 | 0
3733 | 临清供电公司 | 临清110kV康庄变电站 | 康庄供电所 | 10kV康南线 | 10kV康南线王屯5号台架变 | 400 | 0
3734 | 临清供电公司 | 临清110kV康庄变电站 | 康庄供电所 | 10kV康南线 | 10kV康南线肖庄4号台架变 | 200 | 0
3735 | 临清供电公司 | 临清35kV康盛庄变电站 | 康庄供电所 | 10kV盛丁线 | 10kV盛丁线西马4号台架变 | 400 | 0
3736 | 临清供电公司 | 临清35kV康盛庄变电站 | 康庄供电所 | 10kV盛北线 | 10kV盛北线后李3号台架变 | 400 | 0
3737 | 临清供电公司 | 临清35kV康盛庄变电站 | 康庄供电所 | 10kV盛回线 | 10kV盛回线张庄西台架变 | 400 | 0
3738 | 临清供电公司 | 临清35kV康盛庄变电站 | 康庄供电所 | 10kV盛马线 | 10kV盛马线东马3号台架变 | 200 | 0
3739 | 临清供电公司 | 临清110kV龙庄变电站 | 经济开发区供电所 | 10kV1002胡东线 | 10kV胡东线西胡北3号台架变 | 400 | 0
3740 | 临清供电公司 | 临清110kV龙庄变电站 | 经济开发区供电所 | 10kV1105东胡线 | 10kV东胡线作中村3号台架变 | 400 | 0
3741 | 临清供电公司 | 临清110kV龙庄变电站 | 经济开发区供电所 | 10kV1108杨八里线 | 10kV杨八里线杨八里5号台架变 | 400 | 0
3742 | 临清供电公司 | 临清35kV岩庄变电站 | 尚店供电所 | 10kV1002尚工线 | 10kV尚工线仓上南2号台架变 | 400 | 0
3743 | 临清供电公司 | 临清35kV魏湾变电站 | 魏湾供电所 | 10kV魏宏线 | 10kV魏宏线冯庄北台架 | 400 | 0
3744 | 临清供电公司 | 临清35kV魏湾变电站 | 魏湾供电所 | 10kV魏宏线 | 10kV魏宏线冯庄东台架变 | 200 | 0
3745 | 临清供电公司 | 临清35kV岩庄变电站 | 尚店供电所 | 10kV尚南线 | 10kV尚南线焦东4号台架变 | 200 | 0
3746 | 临清供电公司 | 临清35kV大辛庄变电站 | 大辛庄供电所 | 10kV辛和线 | 10kV辛和线东周4号台架变 | 400 | 0
3747 | 临清供电公司 | 临清35kV路庄变电站 | 八岔路供电所 | 10kV1101路东线 | 10kV路东线西二庄4号台架变 | 400 | 0
3748 | 临清供电公司 | 临清35kV路庄变电站 | 八岔路供电所 | 10kV路工Ⅱ线 | 10kV路工Ⅱ线后常二庄3号台架变 | 400 | 26.2
3749 | 临清供电公司 | 110kV官庄变电站 | 大辛庄供电所 | 10kV官东线 | 10kV官东线方辛庄3号台架变 | 200 | 0
3750 | 临清供电公司 | 110kV官庄变电站 | 大辛庄供电所 | 10kV官东线 | 10kV官东线郭屯5号台架变 | 400 | 0
3751 | 临清供电公司 | 临清35kV大辛庄变电站 | 大辛庄供电所 | 10kV辛北线 | 10kV辛北线郭屯6号台架变 | 400 | 0
3752 | 临清供电公司 | 临清35kV大辛庄变电站 | 大辛庄供电所 | 10kV辛和线 | 10kV辛和线小辛庄5号台架变 | 400 | 0
3753 | 临清供电公司 | 临清35kV大辛庄变电站 | 大辛庄供电所 | 10kV辛和线 | 10kV辛和线冶庄东台架变 | 400 | 0
3754 | 临清供电公司 | 临清35kV大辛庄变电站 | 大辛庄供电所 | 10kV辛鑫线 | 10kV辛鑫线千户营4号台架变 | 400 | 0
3755 | 临清供电公司 | 临清35kV朱庄变电站 | 大辛庄供电所 | 10kV朱北线 | 10kV朱北线房村厂5号台架变 | 200 | 0
3756 | 临清供电公司 | 临清35kV朱庄变电站 | 大辛庄供电所 | 10kV朱北线 | 10kV朱北线房村厂6号台架变 | 160 | 0
3757 | 临清供电公司 | 临清35kV朱庄变电站 | 大辛庄供电所 | 10kV朱北线 | 10kV朱北线长有台架变 | 50 | 0
3758 | 临清供电公司 | 临清35kV朱庄变电站 | 大辛庄供电所 | 10kV朱东线 | 10kV朱东线姬庄5号台架变 | 400 | 0
3759 | 临清供电公司 | 临清35kV朱庄变电站 | 大辛庄供电所 | 10kV朱南线 | 10kV朱南线里南5号台架变 | 200 | 0
3760 | 临清供电公司 | 临清35kV朱庄变电站 | 大辛庄供电所 | 10kV朱南线 | 10kV朱南线兴庄3号台架变 | 200 | 0
3761 | 临清供电公司 | 临清35kV朱庄变电站 | 大辛庄供电所 | 10kV朱南线 | 10kV朱南线薛店北6号台架变 | 200 | 0
3762 | 临清供电公司 | 临清35kV朱庄变电站 | 大辛庄供电所 | 10kV朱南线 | 10kV朱南线薛店南5台架变 | 400 | 0
3763 | 临清供电公司 | 临清35kV朱庄变电站 | 大辛庄供电所 | 10kV朱西线 | 10kV朱西线朱庄7南台架变 | 400 | 0
3764 | 临清供电公司 | 临清35kV松林变电站 | 松林供电所 | 10kV1202松南线 | 亢庙公变7号 | 400 | 0
3765 | 临清供电公司 | 临清35kV松林变电站 | 松林供电所 | 10kV1202松南线 | 亢庙公变8号 | 400 | 0
3766 | 临清供电公司 | 临清35kV松林变电站 | 松林供电所 | 10kV1202松南线 | 由集东2号 | 400 | 0
3767 | 临清供电公司 | 临清35kV松林变电站 | 松林供电所 | 10kV松工北线 | 10kV松工北线松北东5号台架变 | 400 | 0
3768 | 临清供电公司 | 临清35kV石槽变电站 | 松林供电所 | 10KV1202石东线 | 10kV王井线宋庄7号台架变 | 400 | 0
3769 | 临清供电公司 | 临清110kV曙光变电站 | 城区供电中心 | 10kV1084通达线 | 北关南3号台变 | 400 | 0
3770 | 临清供电公司 | 临清110kV唐元变电站 | 唐元供电所 | 10kV唐社线 | 10kV唐社线12140粮所口东台架变 | 200 | 0
3771 | 临清供电公司 | 临清110kV顺和变电站 | 唐元供电所 | 10kV1107顺园线 | 10kV顺园线12141茅寨东南台架变 | 400 | 0
3772 | 临清供电公司 | 临清35kV康盛庄变电站 | 康庄供电所 | 10kV盛回线 | 10kV盛回线小陈4号台架变 | 200 | 0
3773 | 临清供电公司 | 临清35kV康盛庄变电站 | 康庄供电所 | 10kV盛南线 | 10kV盛南线兴安集5号台架变 | 200 | 0
3774 | 临清供电公司 | 临清110kV康庄变电站 | 康庄供电所 | 10kV康东线 | 10kV康东线端丁5号台架变 | 400 | 0
3775 | 临清供电公司 | 临清35kV康盛庄变电站 | 康庄供电所 | 10kV盛回线 | 10kV盛回线吕桥4号台架变 | 400 | 0
3776 | 临清供电公司 | 临清35kV康盛庄变电站 | 康庄供电所 | 10kV盛马线 | 10kV盛马线颜庄3号台架变 | 400 | 0
3777 | 临清供电公司 | 临清110kV康庄变电站 | 康庄供电所 | 10kV康南线 | 10kV康南线庞维4号台架变 | 400 | 0
3778 | 临清供电公司 | 临清35kV石槽变电站 | 松林供电所 | 10KV1202石东线 | 10kV石东线柴庄北台架变 | 400 | 0
3779 | 临清供电公司 | 临清110kV康庄变电站 | 康庄供电所 | 10kV康北线 | 10kV康北线康三北2号台架变 | 400 | 0
3780 | 临清供电公司 | 临清35kV大辛庄变电站 | 大辛庄供电所 | 10kV辛鑫线 | 10kV辛鑫线王刘2号台架变 | 200 | 0
3781 | 临清供电公司 | 临清35kV朱庄变电站 | 大辛庄供电所 | 10kV朱西线 | 10kV朱西线朱庄1南台架变 | 200 | 0
3782 | 临清供电公司 | 临清35kV康盛庄变电站 | 康庄供电所 | 10kV盛工线 | 10kV盛工线柴庄2号台架变 | 400 | 0
3783 | 临清供电公司 | 临清110kV康庄变电站 | 康庄供电所 | 10kV康棉线 | 10kV康棉线南公变4号台架变 | 400 | 0
3784 | 临清供电公司 | 临清35kV康盛庄变电站 | 康庄供电所 | 10kV盛马线 | 10kV盛马线大万2号台架变 | 400 | 0
3785 | 临清供电公司 | 110kV官庄变电站 | 大辛庄供电所 | 10kV官东线 | 朱庄2东台架变 | 315 | 0
3786 | 临清供电公司 | 110kV官庄变电站 | 大辛庄供电所 | 10kV官东线 | 李堂西南台架变 | 200 | 0
3787 | 临清供电公司 | 临清110kV康庄变电站 | 康庄供电所 | 10kV康北线 | 10kV康北线梅井5号台架变 | 200 | 0
3788 | 临清供电公司 | 临清110kV康庄变电站 | 康庄供电所 | 10kV康棉线 | 10kV康棉线康五4号台架变 | 400 | 0
3789 | 临清供电公司 | 临清35kV岩庄变电站 | 尚店供电所 | 10kV尚西线 | 10kV尚西线岩庄2号台架变 | 400 | 0
3790 | 临清供电公司 | 临清35kV魏湾变电站 | 魏湾供电所 | 10kV魏宏线 | 10kV魏宏线魏湾薛王东2号台架变 | 200 | 0
3791
3792
3793
3794
3795
3796
3797
3798
3799
3800
3801
3802
3803
3804
3805
3806
3807
3808

## Sheet2 (hidden)
道口铺村东容量400
王庄
王庄
王庄
10kV顾庄线四甲李东台架变
10kV顾庄线四甲李东台架变
10kV顾庄线四甲李东台架变
10kV顾庄线四李西台架变
10kV顾庄线四李西台架变
10kV顾庄线四李西台架变
10kV顾庄线四李西台架变
10kV顾庄线双庙北台架变
10kV顾庄线双庙北台架变
10kV顾庄线双庙北台架变
10kV顾庄线双庙北台架变
10kV顾庄线双庙北台架变
东风****200
东风****200
东风****200
东风****200
东风****200
道口铺村西400
10kV顾庄线黄瓜园2#台架变
10kV顾庄线黄瓜园2#台架变
任堤口
任堤口
任堤口
任堤口
任堤口
任堤口
任堤口
任堤口
任堤口
**镇南
**镇南
**镇南
**镇南
**镇南
**镇南
**镇南
**镇南
**镇南
**镇南
**镇南
**镇南
**镇南
**镇南
**镇南
胡谢北200
胡谢北200
胡谢北200
胡谢北200
胡谢北200
高马中315
高马中315
田庙容量315
田庙容量315
田庙容量315
田庙容量315
陈化屯容量200
陈化屯容量200
肖香坊容量200
邵屯容量400
邵屯容量400
山东聊城汇源精铸有限公司
10kV道西线郭庄支43-08G郭庄台架变
10kV道西线郭庄支43-08G郭庄台架变
10kV道西线郭庄支43-08G郭庄台架变
10kV道西线郭庄支43-08G郭庄台架变
10kV道西线侯庄间隔配电变压器
10kV道西线侯庄间隔配电变压器
10kV道西线侯庄间隔配电变压器
10kV道西线侯庄间隔配电变压器
梁刘容量315
梁刘容量315
梁刘容量315
梁刘容量315
梁刘容量315
梁刘容量315
梁刘容量315
武庄容量200合井井通
武庄容量200合井井通
武庄容量200合井井通
武庄容量200合井井通
武庄容量200合井井通
武庄容量200合井井通
武庄容量200合井井通
苏楼西容量400
苏楼西容量400
苏楼西容量400
苏楼西容量400
闫邵屯容量
后月河南
后月河南
后月河南
后月河南
邵月****200
邵月****200
邵月****200
邵月****200
邵月****200
邵月****200
邵月****200
邵月****200
邵月****200
邵月****200
邵月****200
邵月****200
邵月****200
邵月****200
宋月****00
程庄容量200
程庄容量200
程庄容量200
程庄容量200
程庄容量200
程庄容量200
程庄容量200
程庄容量200
程庄容量200
程庄容量200
程庄容量200
程庄容量200
程庄容量200
张堤口北容量200
张堤口北容量200
张堤口北容量200
张堤口北容量200
张堤口北容量200
张堤口北容量200
张堤口北容量200
沙王庄南200合井井通
沙王庄南200合井井通
沙王庄南200合井井通
沙王庄南200合井井通
沙王庄南200合井井通
沙王庄南200合井井通
代屯西
代屯西
代屯西
代屯西
代屯西
道口铺苏楼村东
道口铺苏楼村东
道口铺苏楼村东
道口铺苏楼村东
道口铺苏楼村东
道口铺苏楼村东
道口铺苏楼村东
道口铺苏楼村东
道口铺苏楼村东
道口铺苏楼村东
道口铺苏楼村东
陈化屯（西台）400合井井通
陈化屯（西台）400合井井通
陈化屯（西台）400合井井通
陈化屯（西台）400合井井通
陈化屯（西台）400合井井通
陈化屯（西台）400合井井通
陈化屯（西台）400合井井通
陈化屯（西台）400合井井通
道口铺田庙315
道口铺田庙315
道口铺田庙315
道口铺田庙315
道口铺田庙315
道口铺田庙315
张堤口南
张堤口南
张堤口南
张堤口南
张堤口南
张堤口南
张堤口南
张堤口南
张堤口南
张堤口南
张堤口南
张堤口南
张堤口南
张堤口南
张堤口南
张堤口南
张堤口南
张堤口南
张堤口南
张堤口南
张堤口南
张堤口南
张堤口南
张堤口南
张堤口南
10kV道西线梁庄台架变
10kV道西线梁庄台架变
胡谢南
胡谢南
王尔镇北
王尔镇北
王尔镇北
王尔镇北
王尔镇北
王尔镇北
王尔镇北
双庙南
双庙南
双庙南
双庙南
双庙南
双庙南
10kV道西线沙王庄北台架变合井井通
10kV道西线沙王庄北台架变合井井通
10kV道西线沙王庄北台架变合井井通
10kV道西线沙王庄北台架变合井井通
10kV道西线沙王庄北台架变合井井通
10kV道西线沙王庄北台架变合井井通
10kV道西线沙王庄北台架变合井井通
10kV道西线沙王庄北台架变合井井通
10kV道西线沙王庄北台架变合井井通
10kV道西线沙王庄北台架变合井井通
10kV道西线沙王庄北台架变合井井通
10kV道西线沙王庄北台架变合井井通
10kV道西线沙王庄北台架变合井井通
10kV道西线沙王庄北台架变合井井通
10kV道西线沙王庄北台架变合井井通
10kV道西线沙王庄北台架变合井井通
10kV道西线沙王庄北台架变合井井通
10kV道西线沙王庄北台架变合井井通
10kV道西线沙王庄北台架变合井井通
10kV道西线沙王庄北台架变合井井通
10kV道西线沙王庄北台架变合井井通
10kV道西线沙王庄北台架变合井井通
10kV道西线沙王庄北台架变合井井通
邵月河北
邵月河北
邵月河北
邵月河北
邵月河北
邵月河北
邵月河北
邵月河北
前马
前马
后马
后马
道口铺北台
顾庄南合井井通
顾庄南合井井通
顾庄南合井井通
顾庄南合井井通
顾庄南合井井通
顾庄南合井井通
陈化屯前街西
陈化屯前街西
陈化屯前街西
陈化屯前街西
陈化屯前街西
陈化屯前街西
陈化屯前街西
陈化屯前街东
陈化屯前街东
陈化屯前街东
陈化屯前街东
陈化屯前街东
陈化屯前街东
田庙北
东风北
东风北
东风北
东风北
东风北
东风北
东风北
东风北
东风北
东风北
东风北
东风北
东风北
东风北
田庙南
田庙南
田庙南
田庙南
田庙南
*程
*程
道西线张堤口支59-66-27-30G张堤口中台架变
道西线张堤口支59-66-27-30G张堤口中台架变
道西线张堤口支59-66-27-30G张堤口中台架变
道西线张堤口支59-66-27-30G张堤口中台架变
道西线张堤口支59-66-27-30G张堤口中台架变
道西线张堤口支59-66-27-30G张堤口中台架变
10kV顾庄线王海贯支59-23G王海贯南台架变
10kV顾庄线四甲里支68-6G四李北台架变
10kV顾庄线四甲里支68-6G四李北台架变
10kV顾庄线四甲里支68-6G四李北台架变
10kV道西线闫邵屯支59-40-19-06G闫邵屯南台架变
10kV道西线闫邵屯支59-40-19-06G闫邵屯南台架变
10kV道西线闫邵屯支59-40-19-06G闫邵屯南台架变
10kV道西线闫邵屯支59-40-19-06G闫邵屯南台架变
10kV道西线闫邵屯支59-40-19-06G闫邵屯南台架变
10kV顾庄线双庙中台架变
10kV顾庄线双庙中台架变
王月河社区2#箱变变压器
10kV西堂Ⅰ线（西郊站）陈化屯支58-54-08G陈化屯五台架变
10kV西堂Ⅰ线（西郊站）陈化屯支58-54-08G陈化屯五台架变
10kV道西线邵月河东支58-61-01-01G邵月河东台架变
10kV道西Ⅱ线代屯南台架变
10kV道西Ⅱ线代屯南台架变
10kV道西Ⅱ线代屯南台架变
武庄南
武庄南
武庄南
武庄南
武庄南
武庄南
10kV西堂Ⅰ线（西郊站）陈化屯六台架变
10kV西堂Ⅰ线（西郊站）陈化屯六台架变
10kV西堂Ⅰ线（西郊站）陈化屯六台架变
10kV西堂Ⅰ线（西郊站）陈化屯六台架变
10kV西堂Ⅰ线（西郊站）陈化屯六台架变
10kV西堂Ⅰ线（西郊站）陈化屯六台架变
陈化屯七箱变配电变压器
陈化屯七箱变配电变压器
10kV道西Ⅱ线代屯北台架变
10kV道西线苏楼西南台架变
10kV道西线苏楼西南台架变
10kV道西线苏楼西南台架变
10kV道西线苏楼西南台架变
10kV道西线苏楼东南台架变
10kV道西线苏楼东南台架变
10kV道西线苏楼东南台架变
10kV道西线苏楼东南台架变
10kV道西线苏楼东南台架变
10kV道西线苏楼东南台架变
10kV道西线苏楼东南台架变
10kV道西线苏楼东南台架变
10kV道西线苏楼东南台架变
道口铺供电所公变变压器
10kV顾庄线顾庄四台架变
10kV顾庄线顾庄四台架变
10kV顾庄线顾庄四台架变
10kV顾庄线顾庄四台架变
10kV顾庄线顾庄四台架变
10kV顾庄线顾庄四台架变
10kV顾庄线顾庄四台架变
10kV顾庄线顾庄四台架变
10kV顾庄线顾庄四台架变
10kV任堤线王尔镇三台架变
10kV任堤线王尔镇三台架变
10kV任堤线王尔镇三台架变
10kV任堤线王尔镇三台架变
10kV任堤线王尔镇三台架变
10kV任堤线王尔镇三台架变
10kV任堤线王尔镇三台架变
10kV任堤线王尔镇三台架变
10kV任堤线王尔镇三台架变
10kV任堤线王尔镇三台架变
10kV任堤线王尔镇四台架变
10kV任堤线王尔镇四台架变
10kV任堤线王尔镇四台架变
10kV任堤线王尔镇四台架变
10kV任堤线王尔镇四台架变
10kV任堤线王尔镇四台架变
10kV任堤线王尔镇四台架变
10kV任堤线王尔镇四台架变
10kV任堤线王尔镇四台架变
10kV任堤线王尔镇四台架变
10kV任堤线王尔镇四台架变
10kV任堤线王尔镇四台架变
10kV西道Ⅰ线田庙六台架变
10kV西道Ⅰ线田庙六台架变
10kV道西Ⅱ线张堤口东台架变
10kV道西Ⅱ线张堤口东台架变
10kV道西Ⅱ线张堤口东台架变
10kV道西Ⅱ线张堤口东台架变
10kV道西Ⅱ线张堤口东台架变
10kV道西Ⅱ线张堤口东台架变
10kV道西Ⅱ线张堤口东台架变
10kV道西Ⅱ线张堤口东台架变
10kV道西Ⅱ线沙王庄西台架变
10kV道西Ⅱ线沙王庄西台架变
10kV道西Ⅱ线沙王庄西台架变
10kV道西Ⅱ线沙王庄西台架变
10kV道西Ⅱ线沙王庄西台架变
10kV道西Ⅱ线沙王庄西台架变
10kV道西Ⅱ线宋月河北
10kV道西Ⅱ线宋月河北
10kV道西Ⅱ线宋月河北
10kV道西Ⅱ线代屯五台架变
10kV道西Ⅱ线代屯五台架变
10kV顾庄线顾庄三台架变
10kV道西线倪新庄分支58-79-04G倪新庄台架变
10kV道西线倪新庄分支58-79-04G倪新庄台架变
10kV顾庄线四李西北支68-10-06G四李西北台架变
10kV顾庄线四李西北支68-10-06G四李西北台架变
10kV顾庄线四李西北支68-10-06G四李西北台架变
10kV顾庄线道口铺西北台架变
10kV顾庄线道口铺西北台架变
10kV顾庄线道口铺西北台架变
10kV顾庄线道口铺西北台架变
10kV顾庄线道口铺东风三台架变
10kV顾庄线道口铺东风三台架变
10kV顾庄线道口铺东风三台架变
10kV道西线闫邵屯三支58-41-19-07-08G闫邵屯三台架变
10kV任堤线胡谢三柱上变
高马南箱式变1号配变
高马南箱式变1号配变
10kV西堂Ⅰ线陈化屯八柱上变
10kV西堂Ⅰ线陈化屯八柱上变
10kV西堂Ⅰ线陈化屯八柱上变
10kV西堂Ⅰ线陈化屯八柱上变
10kV道西Ⅱ线后月河南台架变
10kV道西Ⅱ线后月河南台架变
10kV道西Ⅱ线后月河南台架变
10kV道西Ⅱ线后月河南台架变
10kV堠固Ⅰ线秦胡1支83A-01G秦胡1#煤改电台架变
赵堂新2#
杨庙
后吴400
后吴400
山赵机井通电配变合井井通
山赵机井通电配变合井井通
任庄
任庄
10kV堠固II线于楼台架变
10kV堠固II线于楼台架变
大徐西
大徐西
后吴400
后吴400
10kV董庄线后吴支21-53-09G后吴北台架变
云水北
10kV斗虎屯线回庄南支28-10-07G回庄南台架变
任庄
任庄
赵堂新1#变压器机井通电配变
杨庙
大徐西
大徐西
大徐西
大徐西
大徐西
大徐西
10kV堠固Ⅰ线大徐东支101-08-04G大徐东台架变
大徐合井井通
10kV堠固Ⅰ线大徐东支101-08-04G大徐东台架变
大徐合井井通
董庄
10kV堠固Ⅰ线大徐东支101-08-04G大徐东台架变
大徐合井井通
阮庄西
阮庄西
阮庄西
阮庄西
阮庄西
阮庄西
阮庄西
阮庄西
吴老斗
西吕
西吕
南夏机井通电配变合井井通
阮庄东
阮庄东
闵庄
张乍
10kV堠固Ⅰ线张庄西支92-03-06G张庄西台架变
西吕
西吕
西吕
西吕
山赵机井通电配变合井井通
山赵机井通电配变合井井通
10kV堠固Ⅱ线山南1支195-06-08G山南1#煤改电台架变合井井通
10kV堠固Ⅱ线山南1支195-06-08G山南1#煤改电台架变合井井通
10kV堠固Ⅱ线山南1支195-06-08G山南1#煤改电台架变合井井通
*庙
*庙
*庙
*庙
*庙
翟庄容量200
翟庄容量200
营子
大陶南柱上变
10kV堠固Ⅱ线郇庄1支96-24-06G郇庄1#煤改电台架变
南回东
10kV堠固Ⅰ线大徐东支101-08-04G大徐东台架变
10kV堠固Ⅱ线山北2（西）支205-09G山北2（西）煤改电台架变
陈庙200
陈庙200
10kV堠固Ⅰ线大徐东支101-08-04G大徐东台架变
陈庙200
陈庙200
马庄
马庄
10kV堠固Ⅰ线大徐北支103-16-12-04-05G大徐北台架变
斗西
大徐西
大徐西
大徐西
大徐西
大徐西
大徐西
大徐合井井通
马庄
大徐西
大徐西
陈庙200
陈庙200
大徐西
大徐西
大徐西
大徐西
大徐西
大徐西
大徐西
大徐西
薛李****通电配变
王庙
王庙
10kV堠固Ⅰ线大徐东支101-08-04G大徐东台架变
10kV堠固Ⅰ线大徐东支101-08-04G大徐东台架变
10kV堠固Ⅰ线大徐东支101-08-04G大徐东台架变
大徐合井井通
10kV堠固Ⅰ线大徐东支101-08-04G大徐东台架变
10kV堠固Ⅰ线赵庄东柱上变
10kV堠固Ⅰ线赵庄东柱上变
10kV堠固Ⅰ线赵庄东柱上变
大徐西
大徐西
大徐西
大徐西
王庙
王庙
孙庄
10kV董庄线孙庄台架变
大徐西
大徐西
10kV堠固Ⅰ线大徐东支101-08-04G大徐东台架变
10kV堠固Ⅰ线赵庄东柱上变
张乍
南回
**315合井井通
**315合井井通
翟庄容量200
翟庄容量200
10kV堠固Ⅰ线唐铺西台架变
大徐合井井通
唐铺
10kV堠固Ⅰ线大徐东支101-08-04G大徐东台架变
10kV堠固Ⅰ线大徐东支101-08-04G大徐东台架变
陈庙200
陈庙200
薛李****通电配变
薛李****通电配变
薛李****通电配变
10kV堠固II线于楼台架变
朱枣井井通
薛李****通电配变
薛李****通电配变
贾庄
朱枣井井通
马庄
后哨北机井通电配变合井井通
后哨北机井通电配变合井井通
后哨北机井通电配变合井井通
后哨北机井通电配变合井井通
后哨北机井通电配变合井井通
后哨北机井通电配变合井井通
薛李****通电配变
王庙
王庙
唐铺
10kV堠固Ⅰ线唐铺西台架变
唐铺****电配变合井井通
唐铺****电配变合井井通
10kV堠固Ⅰ线朱枣井井通台架变
唐铺
朱枣井井通
唐铺
10kV堠固Ⅱ线东吕1支118-09-04G东吕1#煤改电台架变
10kV堠固Ⅰ线朱枣井井通台架变
板桥吴西
10kV斗虎屯线杨庙北台架变
10kV斗虎屯线大陶台架变
杨庄
杨庄
王大人
回庄
10kV斗虎屯线斗北南柱上变
大徐西
大徐西
大徐合井井通
王庙
王庙
唐铺
杨庄
杨庄
前吴
满庄机井通电配变
10kV堠固Ⅰ线大徐东支101-08-04G大徐东台架变
贾庄
大徐西
大徐西
大徐合井井通
吴老六西机井通电配变
前哨
侯西北
侯西北
10kV堠固Ⅰ线张庄西支92-03-06G张庄西台架变
10kV堠固Ⅰ线张庄西支92-03-06G张庄西台架变
侯西北
侯西北
侯东
侯东
10kV堠固Ⅱ线北张东柱上变
翟庄容量200
翟庄容量200
*庙
侯西北
侯西北
杨庄
杨庄
杨庄
满庄机井通电配变
大徐西
大徐西
后哨合井井通
后哨合井井通
西吕
西吕
10kV斗虎屯线运检单线图.sln_府前街东柱上变压器
10kV堠固Ⅰ线大徐北支103-16-12-04-05G大徐北台架变
前哨
10kV董庄线许庙支许庙台架变
10kV堠固Ⅰ线唐铺东台架变
秦胡400
秦胡400
后哨合井井通
后哨合井井通
10kV堠固Ⅰ线冯庙台架变
阮庄西
10kV堠固Ⅰ线秦胡1支83A-01G秦胡1#煤改电台架变
*庙
*庙
*庙
*庙
山赵机井通电配变合井井通
山赵机井通电配变合井井通
北夏机井通电配变
北夏机井通电配变
前吴
满庄合井井通
东吕
东吕
满庄合井井通
满庄合井井通
后吴400
后吴400
10kV堠固Ⅰ线大徐北支103-16-12-04-05G大徐北台架变
10kV堠固Ⅱ线东吕1支118-09-04G东吕1#煤改电台架变
张李
大徐合井井通
岳庄南机井通电配变合井井通
10kV堠固Ⅱ线东吕1支118-09-04G东吕1#煤改电台架变
岳庄南机井通电配变合井井通
李什村北
李什村北
闫寺
庞庄315
庞庄315
庞庄315
庞庄315
庞庄315
庞庄315
庞庄315
庞庄315
庞庄315
庞庄315
庞庄315
庞庄315
庞庄315
庞庄315
庞庄315
西张北
西张北
西张北
西张北
西舒南
10kV谷苏线李找台区
10kV谷苏线李找台区
10kV谷苏线李找台区
10kV谷苏线李找台区
10kV谷苏线李找台区
10kV谷苏线李找台区
10kV谷苏线李找台区
10kV谷苏线李找台区
10kV谷苏线李找台区
程堂容量200
程堂容量200
陈庄
陈庄
陈庄
陈庄
陈庄
闫皋
闫皋
闫皋
王庙
王庙
王庙
王庙
王庙
李什南
马庄
马庄
刘庄北
刘庄北
刘庄北
凤凰集东
凤凰集东
凤凰集东
凤凰集东
凤凰集东
凤凰集东
凤凰集西200
凤凰集西200
凤凰集西200
10kV义和线义和庄台架变
10kV义和线义和庄台架变
10kV义和线义和庄台架变
大屯东
大屯东
大屯东
大屯东
大屯东
大屯东
大屯东
大屯东
大屯东
大屯东
大屯东
大屯东
大屯东
大屯东
大屯西
大屯西
大屯西
大屯西
大屯西
大屯西
大屯西
大屯西
大屯西
大屯西
大屯西
大屯西
大屯西
大屯西
大屯西
大屯西
大屯西
赵庄100
赵庄100
赵庄100
赵庄100
赵庄100
赵庄100
赵庄100
赵庄100
赵庄100
秦庄
老吕
铁屯
铁屯
铁屯
铁屯
西吕
西吕
西吕
西吕
西吕
西吕
西吕
西吕
西吕
玉皇庙西
玉皇庙西
玉皇庙西
玉皇庙西
玉皇庙西
玉皇庙东
玉皇庙东
玉皇庙东
玉皇庙东
玉皇庙东
玉皇庙东
任庄容量315
任庄容量315
任庄容量315
郎庄
郎庄
大成集东
大成集东
大成集东
大成集东
大成集东
冯庄东
冯庄东
冯庄东
冯庄东
冯庄东
冯庄东
冯庄东
冯庄东
冯庄东
冯庄东
冯庄东
冯庄东
冯庄西200
冯庄西200
冯庄西200
冯庄西200
冯庄西200
冯庄西200
冯庄西200
冯庄西200
冯庄西200
冯庄西200
冯庄西200
李寨
李寨
李寨
李寨
李寨
李寨
李寨
东张容量400
单庄200
单庄200
单庄200
单庄200
单庄200
单庄200
石庄容量200
石庄容量200
石庄容量200
后郎
玉皇庙南
玉皇庙南
玉皇庙南
南舒
南舒
南舒
任庄南
西张南
周店北
周店北
周店北
周店北
刘庙南
刘庙南
十里铺移民新村
老吕东
秦庄南
王庙南
王庙南
王庙南
王庙南
凤凰集后东
凤凰集后东
凤凰集后东
凤凰集后东
凤凰集后东
凤凰集后东
凤凰集后东
凤凰集后东
凤凰集后东
凤凰集后东
凤凰集后东
凤凰集后东
凤凰集后东
凤凰集后东
凤凰集后东
凤凰集后东
凤凰集后东
凤凰集后西
凤凰集后西
凤凰集后西
凤凰集后西
凤凰集后西
凤凰集后西
凤凰集后西
凤凰集后西
西舒北
西舒北
庞庄南
庞庄南
庞庄南
庞庄南
庞庄南
庞庄南
庞庄南
庞庄南
庞庄南
庞庄南
庞庄南
庞庄南
西舒
西舒
西舒
西舒
西舒
西舒
西舒
冯庄南
冯庄南
冯庄南
冯庄南
冯庄南
冯庄北
冯庄北
冯庄北
冯庄北
冯庄北
冯庄北
冯庄北
冯庄北
冯庄北
冯庄北
冯庄北
冯庄北
冯庄北
南舒东
南舒东
南舒东
南舒东
南舒东
周店东
10kV海源线后田1号煤改电台架变
庞庄东
庞庄东
庞庄东
庞庄东
庞庄东
10kV谷苏线闫皋南支20-101-06-03-09G闫皋南台架变
10kV谷苏线闫皋南支20-101-06-03-09G闫皋南台架变
10kV谷苏线闫皋南支20-101-06-03-09G闫皋南台架变
10kV谷苏线闫皋南支20-101-06-03-09G闫皋南台架变
10kV义和线隋庄社区2#箱变变压器
10kV谷苏线闫寺1#公变支20-19-01G闫寺1#煤改电台架变
10kV谷苏线闫寺2#公变支20-14A-06G闫寺2#煤改电台架变
10kV谷苏线闫寺2#公变支20-14A-06G闫寺2#煤改电台架变
10kV谷苏线闫寺2#公变支20-14A-06G闫寺2#煤改电台架变
10kV谷苏线闫寺2#公变支20-14A-06G闫寺2#煤改电台架变
10kV谷苏线闫寺2#公变支20-14A-06G闫寺2#煤改电台架变
10kV谷苏线闫寺2#公变支20-14A-06G闫寺2#煤改电台架变
10kV谷苏线闫寺2#公变支20-14A-06G闫寺2#煤改电台架变
10kV闫北线任庄1支80-01-11G任庄1#煤改电台架变
10kV嘉明西Ⅱ线王香坊1号煤改电台架变
10kV嘉明西Ⅱ线王香坊1号煤改电台架变
10kV嘉明西Ⅱ线王香坊1号煤改电台架变
10kV嘉明西Ⅱ线王香坊1号煤改电台架变
10kV嘉明西Ⅱ线王香坊1号煤改电台架变
10kV义和线老吕1#公变支24-40-06G老吕1#煤改电台架变
10kV义和线老吕1#公变支24-40-06G老吕1#煤改电台架变
10kV义和线老吕1#公变支24-40-06G老吕1#煤改电台架变
10kV义和线老吕1#公变支24-40-06G老吕1#煤改电台架变
10kV义和线老吕2#公变支24-47-10G老吕2#煤改电台架变
10kV义和线老吕2#公变支24-47-10G老吕2#煤改电台架变
10kV义和线老吕2#公变支24-47-10G老吕2#煤改电台架变
10kV嘉明西Ⅱ线大成集1支116-03-03G大成集1#煤改电台架变
10kV嘉明西Ⅱ线大成集1支116-03-03G大成集1#煤改电台架变
10kV嘉明西Ⅱ线大成集1支116-03-03G大成集1#煤改电台架变
10kV嘉明西Ⅱ线大成集1支116-03-03G大成集1#煤改电台架变
10kV嘉明西Ⅱ线大成集1支116-03-03G大成集1#煤改电台架变
10kV嘉明西Ⅱ线大成集1支116-03-03G大成集1#煤改电台架变
10kV嘉明西Ⅱ线大成集1支116-03-03G大成集1#煤改电台架变
10kV嘉明西Ⅱ线大成集1支116-03-03G大成集1#煤改电台架变
10kV嘉明西Ⅱ线大成集1支116-03-03G大成集1#煤改电台架变
10kV嘉明西Ⅱ线刁庄1号煤改电台架变
10kV义和线李什2#公变支22-07G李什2#煤改电台架变
10kV嘉明西Ⅱ线辛王1#公变支140-06G辛王1#煤改电台架变
10kV嘉明西Ⅱ线辛王1#公变支140-06G辛王1#煤改电台架变
10kV义和线凤凰集支55-05G凤凰集南台架变
10kV义和线凤凰集支55-05G凤凰集南台架变
10kV义和线凤凰集支55-05G凤凰集南台架变
10kV义和线凤凰集支55-05G凤凰集南台架变
10kV义和线凤凰集支55-05G凤凰集南台架变
10kV义和线凤凰集支55-05G凤凰集南台架变
10kV义和线刘庄南台架变
10kV义和线南舒北支24-24-05-04G南舒北台架变
10kV义和线南舒北支24-24-05-04G南舒北台架变
10kV义和线南舒北支24-24-05-04G南舒北台架变
10kV义和线南舒北支24-24-05-04G南舒北台架变
10kV义和线南舒北支24-24-05-04G南舒北台架变
10kV义和线南舒北支24-24-05-04G南舒北台架变
10kV义和线南舒北支24-24-05-04G南舒北台架变
西吕北
西吕北
西吕北
西吕北
西吕北
西吕北
西吕北
西吕北
西吕北
西吕北
西吕北
西吕北
西吕北
西吕北
西吕北
西吕北
10kV义和线赵庄南台架变
10kV义和线赵庄南台架变
10kV义和线赵庄南台架变
10kV义和线凤凰集南支65-01G凤凰集南台架变
10kV嘉明西Ⅱ线北张东支106-03G北张东台架变
10kV嘉明西Ⅱ线北张东支106-03G北张东台架变
10kV义和线程堂北台架变
10kV义和线程堂北台架变
10kV义和线程堂北台架变
10kV义和线程堂北台架变
10kV义和线程堂北台架变
10kV义和线程堂北台架变
10kV闫北线玉皇庙台架变
10kV闫北线玉皇庙台架变
10kV闫北线玉皇庙台架变
10kV闫北线玉皇庙台架变
10kV闫北线玉皇庙台架变
10kV闫北线玉皇庙台架变
10kV闫北线玉皇庙台架变
10kV闫北线玉皇庙台架变
10kV闫北线玉皇庙台架变
10kV闫北线玉皇庙台架变
10kV闫北线玉皇庙台架变
10kV闫北线玉皇庙台架变
10kV闫北线玉皇庙台架变
10kV闫北线玉皇庙台架变
10kV谷苏线李找南台架变
10kV谷苏线李找南台架变
10kV闫南线高庄1号煤改电台架变（拆迁）
10kV嘉明西II线大许台架变
10kV嘉明西II线大许台架变
10kV嘉明西II线大许台架变
10kV嘉明西II线大许台架变
10kV嘉明西II线大许台架变
10kV海源线冷庄南台架变
10KV闫北线后胡屯台架变
10kV嘉明西Ⅱ线北张1号煤改电台架变
10kV嘉明西Ⅱ线北张1号煤改电台架变
10kV义和线刘庄西柱上变
10kV闫北线冯庄1号柱上变
10kV闫北线冯庄1号柱上变
10kV闫北线冯庄4号柱上变
10kV闫北线冯庄4号柱上变
10kV闫北线冯庄4号柱上变
10kV闫北线冯庄4号柱上变
10kV闫北线冯庄4号柱上变
10kV闫北线冯庄4号柱上变
10kV闫北线冯庄4号柱上变
10kV闫北线冯庄4号柱上变
10kV闫北线冯庄4号柱上变
10kV闫北线冯庄4号柱上变
10kV义和线秦庄2号柱上变
10kV义和线秦庄2号柱上变
10kV义和线秦庄2号柱上变
10kV义和线秦庄2号柱上变
10kV谷苏线西张2号柱上变
10kV义和线老吕3号柱上变
10kV义和线老吕3号柱上变
大屯1号柱上变
大屯1号柱上变
大屯1号柱上变
大屯1号柱上变
大屯1号柱上变
大屯1号柱上变
大屯1号柱上变
大屯1号柱上变
大屯1号柱上变
大屯1号柱上变
大屯1号柱上变
大屯1号柱上变
大屯1号柱上变
大屯1号柱上变
大屯5号柱上变
大屯5号柱上变
大屯5号柱上变
大屯5号柱上变
大屯5号柱上变
大屯5号柱上变
大屯5号柱上变
大屯5号柱上变
大屯5号柱上变
大屯5号柱上变
大屯5号柱上变
大屯5号柱上变
大屯5号柱上变
大屯6号柱上变
大屯6号柱上变
大屯6号柱上变
大屯6号柱上变
大屯6号柱上变
大屯6号柱上变
大屯6号柱上变
大屯6号柱上变
大屯6号柱上变
大屯6号柱上变
大屯6号柱上变
大屯6号柱上变
大屯6号柱上变
大屯6号柱上变
大屯2号柱上变
大屯2号柱上变
大屯2号柱上变
大屯2号柱上变
大屯2号柱上变
大屯2号柱上变
大屯2号柱上变
大屯2号柱上变
大屯2号柱上变
大屯2号柱上变
大屯2号柱上变
大屯2号柱上变
大屯2号柱上变
大屯2号柱上变
大屯2号柱上变
大屯2号柱上变
嘉明安舜不锈钢315
西吕北
嘉明安舜不锈钢315
聊城新维新能源有限公司
聊城市合辉棉纺织有限公司
聊城市东昌府区天宜游乐设备有限公司变台
大成集东
姚王刘容量200
北赵北
10kV梁南线安太集支111-47G东苏台架变
南赵容量200
10KV梁南线程庄中台架变
小任庄容量200
王哑巴容量100
季庄容量200
周庄东
10kV程庄线运检单线图.sln_江庄后街西柱上变压器
八刘村西街
南赵容量200
张刘东
10kV程庄线苏早科支157-123-01-13G苏早科煤改电台架变
王哑巴容量100
杨天洪南
10kV程庄线放马吕支111-86-03-02AG放马吕煤改电台架变
八刘村西街
田园容量100
杨天洪南
田园容量100
邰庄东
田园南
10kV程庄线运检单线图.sln_江庄后街西柱上变压器
梁闸容量200
梁闸容量200
姚王刘容量200
孟庄南1#400
杨天红容量100
杨天红容量100
荣堂北
西黄村容量200
木庄容量200
肖庄南
八刘村西街
八刘村西街
刘管营容量200
八刘村容量200
田园容量100
赵香坊容量100
乔集2#200
康堂容量200
苏堤口容量200
田园容量100
木庄容量200
闫庄配电变压器
闫庄配电变压器
张刘容量100
闫庄配电变压器
闫庄配电变压器
10kV土闸线梁浅大队北台架变
冻元容量315
梁闸2号
杜庄容量80
马村北
周庄北
10kV程庄线红伟东台架变
10kV程庄线冻元北台架变
梁闸2号
许屯容量200
闫庄2#
10kV梁南线拐王前街柱上变
10kV梁南线安西北台架变
10kV梁南线安西北台架变
西黄村容量200
木庄容量200
高泽刘南
杨庄西
西苏村容量200
10kV程庄线宏伟北台架变
10kV程庄线宏伟北台架变
10kV梁南线姚堤口西台架变
10kV梁南线姚堤口西台架变
姚堤口容量400
杨庄村公变
杨庄村公变
杨庄东
杨庄东
杨庄西
10kV梁南线杨庄南台架变
10kV梁南线杨庄南台架变
杨庄村公变
杨庄村公变
杨庄村公变
杨庄东
杨庄东
杨庄西
杨庄西
杨庄西
10kV梁南线杨庄北台架变
10kV梁南线杨庄北台架变
10kV梁南线杨庄南台架变
安东容量200
安东容量200
高泽刘南
10kV土闸线梁浅大队东台架变
郭营容量200
安东南
高泽****15
乔集村1#容量200
高泽刘北
郭营容量200
石槽王
10kV程庄线郑庄南柱上变
拐里****量400
邰庄东
周庄北
张堂容量200
10kV梁北线张樊东支53-05-09G张樊东煤改电台架变
叶屯容量200
小西梭容量100
季屯容量200
苏堤口容量200
郭营容量200
陈坊容量200
郑堂容量80
10kV梁北线邢屯支147-115-05-08G邢屯台架变
10kV土闸线土闸北台架变
郑营
南黄****00
刘管营容量200
庞庄容量100
孙路口容量200
魏庄容量200
周庄东
元庄西
王东见容量200
小荣容量200
东升容量100
闫庄配电变压器
大荣2#
10kV梁南线吴庄西台架变
吕庄容量200
*庄
闫坦
东赫容量160
西赫容量100
小合子容量200
李井容量100
朱庄容量200
江庄容量400
10kV程庄线胡楼西台架变
王岗容量200
王铺容量100
邰庄东
10kV梁水线梁水镇政府西台架变
任香坊容量200
赵李王中
大荣2#
小合子容量200
杨庄村公变
杨庄村公变
姚堤口容量400
姚堤口容量400
姚堤口容量400
闫庄配电变压器
杜庄容量80
杜庄容量80
杜庄容量80
杜庄容量80
杜庄容量80
邱庄2#
杨庄东
10kV程庄线杜庄北台架变
10kV程庄线冻元北台架变
10kV梁南线杨庄北台架变
杜庄容量80
郭营南
姚堤口容量400
乔集村1#容量200
乔集村1#容量200
乔集村1#容量200
乔集村1#容量200
梁水镇所用电
乔集村1#容量200
河下荣南
安西南
安西南
乔集西
苏堤口容量200
苏堤口容量200
10kV梁南线安太集支111-47G东苏台架变
杨庄东
杨庄东
10kV梁南线姚堤口北台架变
苏堤口容量200
苏堤口西
10kV梁南线姚堤口西台架变
前里容量200
邱庄2#
安西南
10kV梁南线安西北台架变
苏堤口容量200
10kV程庄线胡楼西台架变
10kV程庄线胡楼西台架变
胡楼容量
胡楼容量
苏堤口容量200
10kV程庄线胡楼西台架变
10kV程庄线胡楼西台架变
10kV程庄线胡楼西台架变
胡楼容量
胡楼容量
10KV程庄线小河子南柱上变
10kV程庄线胡楼西台架变
10kV程庄线胡楼西台架变
郭营南
安东容量200
10kV梁北线宋庄支100-19-14G宋庄台架变
大荣容量200
姚堤口容量400
安东容量200
安西容量200
西梭南
西梭南
10kV梁水线杜庄支13-82-19G杜庄东台架变
乔集村1#容量200
苏堤口西
安西南
安西南
孟庄后
孟庄后
程庄容量200
程庄容量200
苏堤口容量200
安西南
肖集后东
肖集后西
肖集后西
10kV梁北线李庄东支096-10-03G李庄东台架变
大荣容量200
10kV梁南线安太集支111-47G东苏台架变
10kV梁南线安太集支111-47G东苏台架变
孙庄容量200
王岗容量200
10kV程庄线冻元南台架变
10kV梁南线荣堂配电室变压器
刘管营容量200
刘管营容量200
刘管营容量200
刘管营容量200
刘管营容量200
乔集村1#容量200
八刘东
苏堤口西
10kV梁南线安西北台架变
10kV梁南线安西北台架变
10kV梁南线安西北台架变
10kV梁南线安西北台架变
10kV程庄线运检单线图.sln_江庄后街西柱上变压器
安东容量200
安东容量200
安东容量200
10kV程庄线红伟东台架变
10kV程庄线红伟东台架变
10kV梁南线姚堤口北台架变
孟庄后
庞庄容量100
庞庄容量100
苏早科容量200
后王容量100
10kV程庄线江庄支南145-41-12-09G江庄中台架变
10kV程庄线冻元南台架变
10kV程庄线运检单线图.sln_江庄后街西柱上变压器
10kV梁南线姚堤口西台架变
江庄容量400
10kV程庄线运检单线图.sln_江庄后街西柱上变压器
苏堤口容量200
江庄容量400
东郝北
10kV程庄线江庄支南145-41-12-12G江庄南台架变
10kV程庄线运检单线图.sln_江庄后街西柱上变压器
王庄容量200
王庄容量200
王庄西
10kV程庄线运检单线图.sln_江庄后街西柱上变压器
郑营
刘管营容量200
安东南
10kV梁南线安西北台架变
10kV梁南线安西北台架变
西苏村容量200
东昌府区梁水镇松树李村
后王容量100
后王容量100
10kV程庄线江庄支145-41-14G江庄西台架变
10kV程庄线江庄支145-41-14G江庄西台架变
10kV程庄线江庄支145-41-14G江庄西台架变
王庄容量200
河下荣南
姚堤口容量400
姚堤口容量400
闫庄配电变压器
闫庄配电变压器
苏堤口西
10kV梁北线王屯南53-36-06-11G王屯南台架变
邱庄容量200
冻元容量315
东风容量100
江庄容量400
乔集村1#容量200
邱庄2#
肖集后东
10kV程庄线运检单线图.sln_王庄北柱上变压器
西梭
王庄容量200
土闸新村
土闸新村
乔集西
10kV程庄线红伟东台架变
10kV程庄线运检单线图.sln_王庄北柱上变压器
老任庄容量400
老任庄容量400
程庄东
10kV梁南线杨庄南台架变
程庄容量200
安东容量200
河下荣容量100
苏堤口西
闫庄2#
闫庄2#
李井容量100
李井容量100
东郝北
东郝北
江庄容量400
八刘村西街
10kV程庄线江庄支145-41-14G江庄西台架变
10kV程庄线红伟东台架变
10kV程庄线江庄支南145-41-12-12G江庄南台架变
10kV程庄线运检单线图.sln_王庄北柱上变压器
10kV程庄线运检单线图.sln_王庄北柱上变压器
王辛容量200
康堂容量200
后王容量100
乔集2#200
乔集2#200
马村南
马村南
10KV程庄线小河子南柱上变
杭楼容量100
梁闸2号
肖庄南
肖庄南
庞庄容量100
庞庄容量100
庞庄容量100
八刘村容量200
姚堤口容量400
王庄西
10kV程庄线红伟东台架变
10kV程庄线红伟东台架变
10kV梁南线姚堤口西台架变
10kV程庄线八刘大街南支145-11-10-06-08G八刘大街南台架变
10kV程庄线运检单线图.sln_王庄北柱上变压器
河下荣容量100
大荣容量200
高泽刘南
姚堤口容量400
姚堤口容量400
朱庄容量200
朱庄容量200
10kV梁南线姚堤口北台架变
杨天红容量100
苏堤口西
东郝北
小荣容量200
后王容量100
江庄容量400
石槽王
10KV梁南线程庄中台架变
10kV程庄线运检单线图.sln_江庄后街西柱上变压器
王辛容量200
王辛容量200
王辛2#
西黄村容量200
陈坊容量200
朱庄容量200
肖庄南
胡楼容量
胡楼容量
胡楼容量
大荣容量200
大荣2#
梁闸容量200
东风容量100
东昌府区梁水镇松树李村
梁闸2号
梁闸2号
杨庄东
安西南
张水坑
10kV程庄线江庄支145-41-22G江庄北台架变
10kV程庄线红伟东台架变
10kV程庄线红伟东台架变
闫庄2#
闫庄2#
小合子容量200
东郝北
东郝北
米屯容量200
房屯容量200
房屯容量200
冻元容量315
冻元容量315
东风容量100
八刘公变东
东郝北
10kV程庄线冻元南台架变
胡楼容量
10kV程庄线江庄支南145-41-12-12G江庄南台架变
东昌府区梁水镇松树李村
东昌府区梁水镇松树李村
叶屯容量200
姚堤口容量400
东风容量100
马村南
10kV梁南线姚堤口北台架变
10kV梁南线姚堤口西台架变
10kV梁南线姚堤口西台架变
梁闸容量200
西郝后
闫坦东
闫庄配电变压器
闫庄配电变压器
闫庄配电变压器
闫庄配电变压器
闫庄配电变压器
郭营容量200
安西南
肖庄南
肖庄南
10kV梁南线姚堤口西台架变
肖集容量400
肖集容量400
10kV程庄线胡楼西台架变
10kV程庄线胡楼西台架变
10kV程庄线胡楼西台架变
肖集后东
肖集后东
胡楼容量
田园容量100
西黄村容量200
木庄容量200
田园南
田园容量100
木庄容量200
田园南
西梭
西梭
10kV梁南线荣堂配电室变压器
西梭南
10kV程庄线放马吕西支111-86-03-09G放马吕西台架变
10kV赵李王线高泽刘东台架变
10kV程庄线江庄支南145-41-12-12G江庄南台架变
闫庄2#
姚堤口容量400
安东容量200
闫庄配电变压器
后王容量100
后王容量100
前里容量200
大荣容量200
姚堤口容量400
姚堤口容量400
姚堤口容量400
后王容量100
孟庄后2#
孟庄后2#
10kV程庄线运检单线图.sln_江庄后街西柱上变压器
10kV程庄线运检单线图.sln_江庄后街西柱上变压器
10kV程庄线运检单线图.sln_江庄后街西柱上变压器
西黄村容量200
木庄容量200
拐里****量400
前里容量200
后王容量100
10kV梁南线姚堤口北台架变
10kV赵李王线高泽刘中台架变
马村南
东郝北
10kV梁南线拐王前街柱上变
乔集西
房屯容量200
木庄容量200
大荣2#
肖庄南
江庄容量400
江庄容量400
江庄容量400
江庄容量400
江庄容量400
10kV程庄线江庄支145-41-22G江庄北台架变
10kV程庄线江庄支145-41-22G江庄北台架变
10kV程庄线江庄支145-41-22G江庄北台架变
10kV程庄线江庄支145-41-22G江庄北台架变
10kV程庄线江庄支145-41-22G江庄北台架变
10kV程庄线江庄支南145-41-12-09G江庄中台架变
10kV程庄线江庄支南145-41-12-09G江庄中台架变
10kV程庄线江庄支南145-41-12-09G江庄中台架变
10kV程庄线江庄支南145-41-12-09G江庄中台架变
土闸南400
冻元容量315
10kV程庄线冻元北台架变
杨庄东
胡楼容量
程庄西
梁闸容量200
梁闸容量200
梁闸容量200
邢屯容量200
邢屯容量200
邢屯容量200
张堂2#
梁闸2号
10kV程庄线魏庄南台架变
季庄容量200
大荣容量200
大荣容量200
大荣容量200
高泽****15
高泽****15
高泽****15
大荣2#
大荣2#
大荣2#
赵李王中
高泽刘西
高泽刘北
高泽刘南
赵李王中
赵李王中
10kV程庄线江庄支145-41-14G江庄西台架变
拐里****量400
姚堤口容量400
10kV梁南线姚堤口西台架变
10kV梁南线拐里王西台架变
10KV梁南线小赵中台架变
10KV梁南线小赵中台架变
10KV梁南线小赵中台架变
10KV梁南线小赵中台架变
西黄村容量200
八刘东
肖庄
10KV梁南线小赵中台架变
10kV梁南线拐里王西台架变
10kV梁南线拐里王后街东台架变
西梭南
西梭南
10kV程庄线红伟东台架变
10kV程庄线江庄支南145-41-12-12G江庄南台架变
大荣容量200
大荣容量200
后李容量200
刘管营容量200
乔集2#200
乔集2#200
乔集2#200
10kV程庄线运检单线图.sln_江庄后街西柱上变压器
范西容量
范西容量
钱庄
钱庄
钱庄
钱庄
钱庄
钱庄
钱庄
钱庄
钱庄
钱庄
钱庄
钱庄
钱庄
钱庄
李春台
范东
范东
潘庄容量200
潘庄容量200
潘庄容量200
潘庄容量200
潘庄容量200
潘庄容量200
潘庄容量200
扈庄（井井通）
扈庄（井井通）
扈庄（井井通）
扈庄（井井通）
扈庄（井井通）
扈庄（井井通）
康庙
康庙
康庙
康庙
康庙
康庙
康庙
康庙
康庙
康庙
康庙
康庙
康庙
康庙
楚庄
楚庄
后高
史宋
梁庄（井井通）
梁庄（井井通）
梁庄（井井通）
梁庄（井井通）
楚坡
楚坡
楚坡
楚坡
王桐西
王桐西
王桐西
王桐西
王桐西
王桐西
王桐西
王桐西
王桐西
王桐西
王桐西
王桐西
王桐西
柳铁
柳铁
柳铁
10kV耿海线孙老庄支103-14-02G孙老庄台架变
10kV耿海线孙老庄支103-14-02G孙老庄台架变
耿海
耿海
耿海
耿海
黄东
黄东
黄东
黄东
黄东
黄东
朱台南
朱台南
朱台南
郭庄
黄西北
黄西北
朱台西（井井通）
马场
后李北
后李北
邵堂
邵堂
邵堂
邵堂
邵堂
邵堂
后丁
后丁
后丁
后丁
后丁
后丁
后丁
后王
后王
后王
刘盐场
吕集
张八
徐庄北
徐庄北
徐庄北
徐庄北
徐庄北
徐庄北
元楼
元楼
元楼
元楼
元楼
元楼
元楼
程堂
油坊（井井通）
油坊（井井通）
油坊（井井通）
苇元
贾楼
朱院
朱院
朱院
朱院
前刘
前刘
大张
大张
育红
王化西
杨宇
杨宇
绳家
杨胡
谢庄
谢庄
谢庄
谢庄
东元
耿庄
耿庄
宋庄
宋庄
前郭
前郭
李老庄
朱堂北
庞家东
庞家北
庞家北
庞家北
庞家北
庞家北
小吕
豆堂
军屯
庄户东（井井通）
后化
后化
后化
后化
后化
朱庄
沙西
沙西
王连
沙东小东关
庞家南
庞家南
庞家南
庞家南
二张
西袁
东陈海
季庄
齐楼
齐楼
前盐
前盐
前盐
张葛
中国移动通信集团山东有限公司聊城分公司
沙镇供电所
西李
西李
西李
西李
菜元东
菜元东
菜元东
侯家
侯家
孙丰南
孙丰南
孙丰南
孙丰南
孙丰南
杨胡东
杨胡东
10kV大吕线大吕南台架变
10kV大吕线大吕南台架变
10kV大吕线大吕南台架变
10kV大吕线大吕南台架变
10kV大吕线大吕南台架变
10kV大吕线大吕南台架变
10kV大吕线大吕南台架变
沙北西
前李南
黄东南
黄东南
黄东南
黄东南
王桐东北
绳家北
康庙西
康庙西
康庙西
康庙西
康庙西
康庙西
康庙西
康庙西
康庙西
康庙西
康庙西
康庙西
康庙西
康庙西
康庙西
康庙西
李庄
李庄
李庄
李庄
李庄
李庄
李庄
李庄
李庄
李庄
李庄
庄户北
庄户北
二张南
小吕北
朱楼南
朱楼南
朱楼南
朱楼南
史宋东
史宋东
史宋东
史宋东
王化南（井井通）
朱南北
张八北
张八北
刘盐场南
齐楼南（井井通）
齐楼南（井井通）
齐楼南（井井通）
齐楼南（井井通）
姜堤口东
姜堤口东
大张北公变
李老庄北
李老庄北
李老庄北
湾里南
湾里南
湾里南
堂坊西
堂坊西
楚庄南（井井通）
楚庄南（井井通）
楚庄南（井井通）
楚庄南（井井通）
楚庄南（井井通）
楚庄南（井井通）
楚庄南（井井通）
楚庄南（井井通）
楚庄南（井井通）
楚庄南（井井通）
楚庄南（井井通）
楚庄南（井井通）
楚庄南（井井通）
楚庄南（井井通）
楚庄南（井井通）
白庄东
白庄东
西袁北
西袁北
西袁北
西袁北
西袁北
前郭东
前郭东
黄东中
黄东中
黄东中
黄东中
黄东中
黄东中
黄东中
黄东中
黄东中
黄东中
黄东中
大吕南1
大吕南1
大吕南1
大常东
10kV耿海线范西支23-21G范西北台架变
10kV耿海线范西支23-21G范西北台架变
钱庄北
钱庄北
钱庄北
钱庄北
钱庄北
钱庄北
钱庄北
钱庄北
钱庄北
钱庄北
钱庄北
钱庄南
钱庄南
钱庄南
钱庄南
钱庄南
钱庄南
钱庄南
钱庄南
钱庄南
10kV耿海线郭庄支132-16-07G郭庄1台架变
10kV耿海线郭庄支132-16-07G郭庄1台架变
10kV耿海线郭庄支132-16-07G郭庄1台架变
西董
西董
西董
堂坊北
堂坊北
堂坊北
堂坊北
堂坊北
堂坊北
10kV大吕线侯家支92-16A-01G侯家2#煤改电台架变
马场2#煤改电台架变
马场2#煤改电台架变
金庄南
10kV后王线徐庄北支50-31-02-09G徐庄北台架变
10kV后王线徐庄北支50-31-02-09G徐庄北台架变
10kV后王线徐庄北支50-31-02-09G徐庄北台架变
10kV后王线徐庄北支50-31-02-09G徐庄北台架变
10kV耿海线朱台北支165-14-10G朱台北台架变
庞家西台架变
沙南南3
10kV鸡厂线于半坡南台架变
10kV鸡厂线于半坡南台架变
10kV鸡厂线于半坡北台架变
10kV宋庄线牛家南台架变
10kV钱庄线潘庄北台架变
10kV钱庄线潘庄北台架变
10kV钱庄线潘庄北台架变
10kV钱庄线潘庄北台架变
10kV钱庄线潘庄北台架变
10kV钱庄线潘庄北台架变
10kV钱庄线潘庄北台架变
10kV钱庄线潘庄北台架变
10kV钱庄线潘庄北台架变
10kV钱庄线潘庄北台架变
10kV钱庄线潘庄北台架变
10kV大吕线湾里北台架变
10kV梁庄线后高台架变
10kV后王线刘盐场东台架变
10kV后王线刘盐场东台架变
10kV后王线后王台架变
10kV耿海线黄东台架变
10kV耿海线黄东台架变
10kV耿海Ⅱ线朱楼东台架变
10kV耿海Ⅱ线朱楼东台架变
10kV耿海Ⅱ线朱楼东台架变
10kV大吕线二张北台架变
10kV大吕线二张北台架变
10kV大吕线二张北台架变
10kV耿海Ⅱ线油坊台架变
10kV大吕线李庄集台架变
10kV大吕线李庄集台架变
10kV梁庄线扈庄台架变
10kV梁庄线扈庄台架变
10kV梁庄线扈庄台架变
10kV耿海线黄屯西台架变
10kV耿海线范西台架变
10kV耿海线范西台架变
10kV耿海线范西台架变
10kV耿海线范西台架变
10kV耿海线范西台架变
10kV耿海线范西台架变
10kV后王线后刘台架变
10kV后王线后刘台架变
10kV后王线后刘台架变
10kV后王线后刘台架变
10kV后王线后刘台架变
10kV后王线后刘台架变
10kV后王线吕集北台架变柱上变
10kV鸡厂线齐楼北台架变
10kV鸡厂线齐楼北台架变
10kV鸡厂线齐楼北台架变
10kV鸡厂线齐楼北台架变
10kV鸡厂线齐楼北台架变
10kV鸡厂线齐楼北台架变
10kV后王线邵堂南台架变
10kV后王线邵堂南台架变
10kV后王线邵堂南台架变
10kV后王线邵堂南台架变
10kV鸡厂线后化2号台架变
10kV鸡厂线后化2号台架变
10kV鸡厂线后化2号台架变
10kV鸡厂线后化2号台架变
10kV鸡厂线后化2号台架变
10kV鸡厂线后化2号台架变
10kV鸡厂线后化2号台架变
10kV鸡厂线后化2号台架变
10kV鸡厂线后化2号台架变
10kV鸡厂线后化3号台架变
10kV鸡厂线后化3号台架变
10kV鸡厂线后化3号台架变
10kV鸡厂线后化3号台架变
10kV鸡厂线后化3号台架变
10kV鸡厂线后化3号台架变
10kV鸡厂线后化3号台架变
10kV鸡厂线后化3号台架变
10kV鸡厂线后化3号台架变
10kV梁庄线冯庄2号台架变
10kV梁庄线冯庄2号台架变
10kV梁庄线冯庄2号台架变
10kV梁庄线冯庄2号台架变
10kV梁庄线东陈海台架变
10kV梁庄线东陈海台架变
10kV梁庄线东陈海台架变
10kV梁庄线东陈海台架变
10kV梁庄线东陈海台架变
10kV梁庄线东陈海台架变
10kV后王线后丁台架变
10kV后王线后丁台架变
10kV后王线后丁台架变
10kV后王线后丁台架变
10kV后王线后李台架变
10kV梁庄线前高南台架变
10kV耿海线孙楼支090-10-19G孙楼南台架变
10kV耿海线孙楼支090-10-19G孙楼南台架变
10kV耿海线孙楼支090-10-19G孙楼南台架变
10kV梁庄线梁庄台架变
10kV梁庄线梁庄台架变
10kV梁庄线梁庄台架变
10kV梁庄线梁庄台架变
10kV梁庄线梁庄台架变
10kV宋庄线菜园北台架变
10kV大吕线小吕台架变
10kV宋庄线西袁南柱上变
10kV宋庄线西袁南柱上变
10kV宋庄线西袁南柱上变
10kV梁庄线曾楼南柱上变
10kV梁庄线郭楼南台架变柱上变
10kV梁庄线郭楼南台架变柱上变
10kV后王线张八台架变柱上变
10kV后王线张八台架变柱上变
10kV后王线张八台架变柱上变
10kV后王线张八台架变柱上变
10kV宋庄线向阳南台架变柱上变
10kV宋庄线向阳南台架变柱上变
10kV钱庄线前李台架变柱上变
10kV梁庄线王楼台架变柱上变
孔繁森纪念馆
248#公变市经委容量400
郑官屯北（拆迁）
90#公变岳庄新村容量630
504#公变润佳公寓容量800
207#公变市委北1#变压器
南双庙南台区
张炉集北台区
东后石
金天轴承厂
10kV毡张线毡张二队台架变
10kV段庄线张庄台架变
细马(村南）
细马(村南）
细马(村南）
贾庄四队
贾庄四队
老贾庄容量400
老贾庄容量400
米炉中1
米炉南1
米炉南1
米炉南1
连庄
连庄
张双阵
张双阵
费庄
费庄
费庄
细马（村北）
郭大庄西台区250
老贾(南台区)
张炉集小学照明200
张炉集小学照明200
毡张照明
王双阵南台区
王夫天北台区
10kV段庄线段庄南台架变
10kV段庄线段庄南台架变
中国电信股份有限公司聊城分公司（张炉集南祝庄村
中国电信股份有限公司聊城分公司（张炉集南双庙村
费庄东
费庄东
费庄东
张炉集南
10kV乡直线（张炉集）毡张北台架变
10kV乡直线后石支03-18-08-04G后石4#台架变
10kV李西线前肖南支61-80-10G前肖南台架变
10kV细马线细马1支33-04A-01G细马1#煤改电台架变
老贾北箱变配电变压器
10kV毡张线王双阵台架变
10kV郑双线李大西南1号台架变
10kV李西线王夫天台架变
10kV郑双线费庄台架变
10kV毡张线毡张支毡张东台架变
10kV毡张线毡张支毡张东台架变
10kV毡张线毡张东南台架变
10kV毡张线毡张东南台架变
10kV毡张线张炉集南台架变
10kV李西线老贾南台架变
10kV李西线老贾南台架变
10kV毡张线周庄1号柱上变
10kV毡张线周庄1号柱上变
周庄北1#台架变柱上变压器柱上变
周庄北1#台架变柱上变压器柱上变
周庄北1#台架变柱上变压器柱上变
周庄北1#台架变柱上变压器柱上变
周庄北1#台架变柱上变压器柱上变
张炉集西台区
张炉集西台区
张炉集西台区
张炉集西台区
南双庙南台区
南双庙南台区
张炉集北台区
张炉集北台区
张炉集东南台区
张炉集东南台区
张炉集东南台区
张炉集东南台区
张炉集东南台区
张炉集东南台区
东后石
东后石
王双阵容量
王双阵容量
周庄北
周庄北
周庄北
周庄北
周庄北
周庄北
周庄北
周庄北
周庄北
周庄北
周庄北
周庄北
周庄北
周庄北
周庄北
周庄北
周庄北
周庄北
周庄北
周庄北
周庄北
周庄北
10kV毡张线毡张二队台架变
10kV毡张线毡张二队台架变
10kV毡张线毡张二队台架变
10kV毡张线毡张二队台架变
10kV毡张线毡张二队台架变
10kV毡张线毡张二队台架变
10kV毡张线毡张二队台架变
10kV毡张线毡张二队台架变
10kV毡张线毡张二队台架变
10kV毡张线毡张二队台架变
10kV毡张线毡张二队台架变
10kV毡张线毡张二队台架变
张炉集容量400
张炉集容量400
张炉集容量400
段庄
段庄
段庄
段庄
段庄
段庄
段庄
段庄
段庄
段庄
段庄
段庄
10kV段庄线张庄台架变
10kV段庄线张庄台架变
10kV段庄线张庄台架变
广店容量200
广店容量200
广店容量200
广店容量200
广店容量200
关庙容量100
关庙容量100
宁庄容量200
宁庄容量200
胡金堂容量200
胡金堂容量200
姚楼容量200
姚楼容量200
姚楼容量200
姚楼容量200
姚楼容量200
姚楼容量200
姚楼容量200
姚楼容量200
路庄居民容量200
路庄居民容量200
路庄居民容量200
路庄居民容量200
路庄居民容量200
路庄居民容量200
郭大庄中台区315
郭小庄
郭小庄
郭小庄
郭小庄
郭小庄
郭小庄
郭小庄
郭小庄
郭小庄
郭小庄
郭小庄
郭小庄
郭小庄
郭小庄
郭小庄
郭小庄
郭小庄
郭小庄
郭小庄
郭小庄
细马(村南）
细马(村南）
细马(村南）
细马(村南）
细马(村南）
细马(村南）
细马(村南）
细马(村南）
细马(村南）
细马(村南）
高寺容量200
高寺容量200
高寺容量200
高寺容量200
高寺容量200
西后石1#公变
西后石1#公变
西后石1#公变
西后石1#公变
西后石1#公变
西后石1#公变
西后石1#公变
张念吴容量80
张念吴容量80
张念吴容量80
张念吴容量80
张念吴容量80
南双庙容量200
贾庄四队
贾庄四队
贾庄四队
贾庄四队
贾庄四队
贾庄四队
贾庄四队
贾庄四队
老贾庄容量400
米炉南1
米炉南1
米炉南1
连庄
葛庄容量400
棉花桃
棉花桃
张双阵
张双阵
张双阵
北双庙容量200
李刘
辛庄
于庄容量200
于庄容量200
于庄容量200
费庄
李大东容量200
李大东容量200
细马（村北）
细马（村北）
细马（村北）
细马（村北）
细马（村北）
细马（村北）
细马（村北）
郭大庄西台区250
郭大庄西台区250
张炉集公变东
张炉集公变西
张炉集公变西
张炉集公变西
张炉集公变西
张炉集公变西
张炉集公变西
张炉集公变西
张炉集公变西
张炉集公变西
老贾(南台区)
张炉集小学照明200
张炉集小学照明200
张炉集小学照明200
张炉集小学照明200
张炉集小学照明200
张炉集小学照明200
张炉集小学照明200
张炉集小学照明200
张炉集小学照明200
张炉集小学照明200
张炉集小学照明200
张炉集小学照明200
张炉集小学照明200
张炉集小学照明200
老贾庄公变（北台区）
老贾庄公变（北台区）
老贾庄公变（北台区）
老贾庄公变（北台区）
东昌府区张炉集仁义里村2#公变
东昌府区张炉集仁义里村2#公变
东昌府区张炉集仁义里村2#公变
东昌府区张炉集仁义里村2#公变
东昌府区张炉集仁义里村2#公变
东昌府区张炉集仁义里村2#公变
东昌府区张炉集仁义里村2#公变
东昌府区张炉集仁义里村2#公变
东昌府区张炉集仁义里村2#公变
东昌府区张炉集仁义里村2#公变
东昌府区张炉集仁义里村2#公变
东昌府区张炉集仁义里村2#公变
东昌府区张炉集仁义里村2#公变
东昌府区张炉集仁义里村2#公变
东昌府区张炉集仁义里村2#公变
东昌府区张炉集仁义里村2#公变
东昌府区张炉集仁义里村2#公变
东昌府区张炉集仁义里村2#公变
东昌府区张炉集仁义里村2#公变
东昌府区张炉集仁义里村2#公变
东昌府区张炉集仁义里村2#公变
邓院北200kVA
姜庄
孙坊中台区
孙坊中台区
孙坊中台区
孙坊中台区
孙坊中台区
孙坊中台区
孙坊中台区
孙坊中台区
花园照明
花园照明
花园照明
毡张照明
毡张照明
毡张照明
毡张照明
毡张照明
毡张照明
毡张照明
毡张照明
毡张照明
毡张照明
毡张照明
毡张照明
毡张照明
毡张照明
毡张照明
10kV李西线葛庄东台架变
王双阵南台区
王夫天北台区
王夫天北台区
盛庙北400kVA
孙坊北台区
孙坊北台区
孙坊北台区
孙坊北台区
孙坊北台区
孙坊北台区
孙坊南台区
孙坊南台区
孙坊南台区
孙坊南台区
孙坊南台区
孙坊南台区
马坊东台区
郭大东台区400
郭大东台区400
郭大东台区400
郭大东台区400
郭大东台区400
郭大东台区400
郭大东台区400
郭大东台区400
老贾村西400KVA
老贾村西400KVA
老贾村西400KVA
老贾村西400KVA
段庄北台区
段庄北台区
段庄北台区
段庄北台区
段庄北台区
10kV段庄线段庄南台架变
10kV段庄线段庄南台架变
10kV段庄线段庄南台架变
10kV段庄线段庄南台架变
10kV段庄线段庄南台架变
10kV段庄线段庄南台架变
10kV段庄线段庄南台架变
10kV段庄线段庄南台架变
10kV段庄线段庄南台架变
10kV段庄线段庄南台架变
10kV段庄线段庄南台架变
10kV段庄线段庄南台架变
10kV段庄线段庄南台架变
李大东中台区
邓院南台区200kVA
邓院南台区200kVA
邓院南台区200kVA
邓院南台区200kVA
邓院南台区200kVA
关庙西台区200kVA
关庙西台区200kVA
张炉集东南小区
张炉集东南小区
张炉集东南小区
周庄南变压器
周庄南变压器
周庄南变压器
周庄南变压器
周庄南变压器
周庄南变压器
周庄南变压器
周庄南变压器
周庄南变压器
张炉集1#公变
张炉集1#公变
张炉集1#公变
张炉集1#公变
张炉集1#公变
细马中
细马中
细马中
细马中
细马中
细马中
细马中
细马中
细马中
细马中
米楼北
米楼中2#
米楼中2#
王胡赵小区
费庄东
费庄东
西后石3#公变
西后石3#公变
于庄公变
张炉集南
张炉集南
张炉集南
张炉集南
张炉集南
张炉集南
张炉集南
张炉集公变东2#
李双阵南
连庄2#公变
10kV乡直线（张炉集）毡张北台架变
10kV乡直线（张炉集）毡张北台架变
10kV乡直线（张炉集）毡张北台架变
10kV乡直线（张炉集）毡张北台架变
10kV乡直线（张炉集）毡张北台架变
10kV乡直线（张炉集）毡张北台架变
10kV乡直线（张炉集）毡张北台架变
10kV乡直线（张炉集）毡张北台架变
10kV乡直线（张炉集）毡张北台架变
10kV乡直线后石支03-18-08-04G后石4#台架变
10kV乡直线后石支03-18-08-04G后石4#台架变
10kV乡直线后石支03-18-08-04G后石4#台架变
10kV李西线（郑家站）北双庙北支61-75-31-04G北双庙北台架变
10kV李西线（郑家站）北双庙北支61-75-31-04G北双庙北台架变
10kV段庄线广店支37-13G广店北台架变
10kV段庄线广店支37-13G广店北台架变
10kV细马线细马1支33-04A-01G细马1#煤改电台架变
10kV细马线细马2支33-01-03A-01G细马2#煤改电台架变
10kV李西线米楼南支51-36-03AG米炉3#煤改电台架变
10kV李西线米楼南支51-36-10AG米炉4#煤改电台架变
10kV李西线米楼南支51-36-10AG米炉4#煤改电台架变
10kV李西线米楼南支51-36-10AG米炉4#煤改电台架变
10kV李西线米楼南支51-36-10AG米炉4#煤改电台架变
10kV李西线米炉2#支51-34-03AG米炉2#煤改电台架变
10kV李西线（郑家站）李双阵1支61-56-03A-02G李双阵1#煤改电台架变
10kV李西线（郑家站）周水1支61-97-03-01G周水1#煤改电台架变
10kV李西线（郑家站）姜庄2支61-61-08-08-02G姜庄2#煤改电台架变
10kV李西线（郑家站）姜庄1支61-61-08-08-02G姜庄1#煤改电台架变
10kV细马线高寺2支27-18A-05G高寺2#煤改电台架变
10kV细马线姚楼1支27-28-23-01G姚楼1#煤改电台架变
10kV细马线姚楼1支27-28-23-01G姚楼1#煤改电台架变
10kV细马线姚楼1支27-28-23-01G姚楼1#煤改电台架变
10kV细马线姚楼1支27-28-23-01G姚楼1#煤改电台架变
10kV细马线姚楼1支27-28-23-01G姚楼1#煤改电台架变
10kV细马线姚楼1支27-28-23-01G姚楼1#煤改电台架变
10kV李西线（郑家站）张双阵2支61-51-08-08A-02G张双阵2#煤改电台架变
10kV李西线（郑家站）张双阵2支61-51-08-08A-02G张双阵2#煤改电台架变
10kV李西线（郑家站）张双阵2支61-51-08-08A-02G张双阵2#煤改电台架变
10kV毡张线后石支03-18-16-05G后石台架变
10kV毡张线后石支03-18-16-05G后石台架变
10kV毡张线后石支03-18-16-05G后石台架变
10kV毡张线后石支03-18-16-05G后石台架变
10kV毡张线后石支03-18-16-05G后石台架变
10kV细马线郭大庄支郭大1#台架变
老贾北箱变配电变压器
10kV毡张线王双阵台架变
10kV毡张线王双阵台架变
10kV毡张线王双阵台架变
10kV毡张线王双阵台架变
10kV李西线王夫天台架变
10kV李西线殷堂西台架变
10kV李西线殷堂西台架变
10kV郑双线费庄台架变
10kV郑双线费庄台架变
10kV细马线郭大4号台架变
10kV毡张线毡张支毡张东台架变
10kV毡张线毡张支毡张东台架变
10kV毡张线毡张支毡张东台架变
10kV毡张线毡张支毡张东台架变
10kV毡张线毡张支毡张东台架变
10kV毡张线毡张支毡张东台架变
10kV毡张线毡张支毡张东台架变
10kV毡张线毡张支毡张东台架变
10kV毡张线毡张支毡张东台架变
10kV毡张线毡张支毡张东台架变
10kV毡张线毡张东南台架变
10kV毡张线毡张东南台架变
10kV毡张线毡张东南台架变
10kV毡张线毡张东南台架变
10kV毡张线毡张东南台架变
400
10kV毡张线毡张东南台架变
10kV毡张线毡张东南台架变
10kV毡张线毡张东南台架变
10kV毡张线毡张东南台架变
10kV毡张线毡张东南台架变
10kV毡张线毡张东南台架变
10kV毡张线毡张东南台架变
10kV毡张线毡张东南台架变
10kV细马线路庄西台架变
10kV细马线路庄西台架变
10kV细马线路庄西台架变
10kV细马线路庄西台架变
10kV细马线路庄西台架变
10kV细马线路庄西台架变
10kV细马线路庄西台架变
10kV细马线路庄西台架变
10kV细马线路庄西台架变
10kV细马线路庄西台架变
10kV细马线路庄西台架变
10kV毡张线仁义礼台架变
10kV毡张线仁义礼台架变
10kV毡张线仁义礼台架变
10kV毡张线仁义礼台架变
10kV毡张线仁义礼台架变
10kV毡张线仁义礼台架变
10kV毡张线仁义礼台架变
10kV毡张线仁义礼台架变
10kV毡张线仁义礼台架变
10kV毡张线仁义礼台架变
10kV毡张线仁义礼台架变
10kV毡张线仁义礼台架变
10kV毡张线仁义礼台架变
10kV毡张线仁义礼台架变
10kV毡张线仁义礼台架变
10kV毡张线仁义礼台架变
10kV毡张线仁义礼台架变
10kV毡张线仁义礼台架变
10kV毡张线仁义礼台架变
10kV毡张线仁义礼台架变
10kV李西线前石西台架变
10kV李西线前石西台架变
10kV李西线前石西台架变
10kV李西线前石西台架变
10kV李西线前石西台架变
10kV毡张线张炉集南台架变
10kV李西线王夫天南台架变
10kV细马线高寺3号煤改电台架变
10kV细马线高寺3号煤改电台架变
10kV郑双线张双阵3号煤改电台架变
10kV郑双线张双阵3号煤改电台架变
10kV郑双线李大东台架变
仁义礼西柱上变
仁义礼西柱上变
仁义礼西柱上变
仁义礼西柱上变
仁义礼西柱上变
仁义礼西柱上变
仁义礼西柱上变
仁义礼西柱上变
仁义礼西柱上变
仁义礼西柱上变
仁义礼西柱上变
仁义礼西柱上变
仁义礼西柱上变
仁义礼西柱上变
仁义礼西柱上变
仁义礼西柱上变
仁义礼西柱上变
仁义礼西柱上变
仁义礼西柱上变
10kV毡张线周庄1号柱上变
10kV毡张线周庄1号柱上变
10kV毡张线周庄1号柱上变
10kV毡张线周庄1号柱上变
10kV毡张线周庄1号柱上变
10kV毡张线周庄1号柱上变
10kV毡张线周庄1号柱上变
10kV毡张线周庄1号柱上变
10kV毡张线周庄1号柱上变
10kV毡张线周庄1号柱上变
10kV毡张线周庄1号柱上变
周庄南1#台架变柱上变
周庄南1#台架变柱上变
周庄南1#台架变柱上变
周庄南1#台架变柱上变
周庄南1#台架变柱上变
周庄南1#台架变柱上变
周庄南1#台架变柱上变
周庄南1#台架变柱上变
周庄南1#台架变柱上变
周庄南1#台架变柱上变
周庄南1#台架变柱上变
周庄南1#台架变柱上变
周庄南1#台架变柱上变
周庄南1#台架变柱上变
周庄南1#台架变柱上变
周庄南1#台架变柱上变
10kV郑双线张念吴台架变
花园3#台架变柱上变
花园3#台架变柱上变
花园3#台架变柱上变
花园3#台架变柱上变
花园3#台架变柱上变
10kV毡张线王双阵北2#柱上变
10kV毡张线王双阵北2#柱上变
10kV毡张线王双阵北2#柱上变
10kV毡张线王双阵北2#柱上变
10kV毡张线王双阵北2#柱上变
10kV毡张线王双阵北2#柱上变
周庄北1#台架变柱上变压器柱上变
周庄北1#台架变柱上变压器柱上变
周庄北1#台架变柱上变压器柱上变
周庄北1#台架变柱上变压器柱上变
周庄北1#台架变柱上变压器柱上变
周庄北1#台架变柱上变压器柱上变
周庄北1#台架变柱上变压器柱上变
周庄北1#台架变柱上变压器柱上变
周庄北1#台架变柱上变压器柱上变
周庄北1#台架变柱上变压器柱上变
周庄北1#台架变柱上变压器柱上变
周庄北1#台架变柱上变压器柱上变
周庄北1#台架变柱上变压器柱上变
梨园新村
郑家1号公变
郑家1号公变
郑家5号公变
郑家4号公变
郑家4号公变
郑家4号公变
郑家7号公变
郑家7号公变
郑家7号公变
郑家7号公变
郭子祥东容量200
郭子祥中
郭子祥中
郑家东公变
郑家东公变
西王北
西王北
张楼村中
张楼村中
刘庄
温集村4号公变
温集村4号公变
温集村4号公变
温集村4号公变
温集村4号公变
温集村4号公变
温集村4号公变
温集村4号公变
温集村4号公变
温集村4号公变
温集村4号公变
温集村4号公变
温集村4号公变
温集村4号公变
温集村11号公变
温集村11号公变
温集村11号公变
温集村11号公变
温集村11号公变
温集村11号公变
莫庄
郭庄北
郭庄北
郭庄北
郭庄北
郭庄北
范庄南
范庄南
林里
林里
东邱南
东邱南
温集村6号公变
蔡庄北
管屯南台架变
管屯南台架变
管屯南台架变
管屯南台架变
管屯南台架变
管屯南台架变
郭庄南
郭庄南
郭庄南
郭庄南
郭庄南
郭庄南
郭庄南
郭庄南
郭庄南
郭庄南
郭庄南
郭庄南
郭庄南
郭庄南
郭庄南
郭庄南
后董容量50
后董容量50
后董容量50
烟墩台架变
烟墩台架变
东屯村200kVA
前屯南
前屯4号公变
前靳1号公变
宋家南
宋家南
宋家南
宋家北
宋家北
东于台架变
前屯2号公变
齐家村北
齐家村北
齐家村北
齐家村北
前孙
前孙
前孙
前孙
李海东西（照明）
李海东西（照明）
潘庙西台架变
潘庙西台架变
潘庙西台架变
潘庙西台架变
谢海村南
谢海村南
谢海村南
谢海村南
谢海村中
谢海村中
杨家村南
杨家村南
赵家村西南
杨家村北
杨家村北
杨家村北
东王村北
东王村北
聊城市亨利轴承配件厂
李海村东
赵家村北
赵家村北
赵家村北
赵家村北
赵家村东
赵家村东
张楼村北
张楼村北
张楼村北
张楼村北
张楼村北
谢海村西北
谢海村西北
谢海村西北
谢海村西北
谢海村西北
五圣北公变（200）
张郜西北200
东邱村中
聊城市美华精工机械厂
张郜南
温集村1号公变
温集村1号公变
温集村1号公变
温集村3号公变
温集村3号公变
温集村3号公变
温集村3号公变
温集村3号公变
温集村3号公变
温集村3号公变
温集村3号公变
温集村3号公变
温集村3号公变
温集村5号公变
温集村5号公变
温集村7号公变
温集村8号公变
温集村9号公变
温集村9号公变
温集村9号公变
温集村9号公变
温集村9号公变
温集村9号公变
温集村9号公变
温集村10号公变
温集村10号公变
温集村12号公变
温集村12号公变
西屯村北
东大屯中台架变
李海东南
李海东南
大孟西南
大孟西南
前靳西南台架变
前靳西南台架变
前靳西南台架变
前靳西南台架变
前大屯西
小屯中
郭庄村3号公变
郭庄村3号公变
郭庄村3号公变
郭庄村3号公变
郭庄村3号公变
郭庄村3号公变
郭庄村3号公变
郑家2号公变
郑家6号公变
郑家6号公变
郑家6号公变
郑家6号公变
莫庄中
郭庄4号公变
郭庄4号公变
郭庄4号公变
郭庄4号公变
郭庄4号公变
西邱1号公变
西邱3号公变
西邱4号公变
西邱4号公变
西邱4号公变
林里南台架变
林里南台架变
林里南台架变
郑家东公变2号
苇园4号
苇园4号
苇园2号
李海西南
李海西北
李海西北
齐家3号公变
齐家3号公变
齐家3号公变
齐家3号公变
齐家3号公变
李东4号台架变
袁庄中
张楼4号公变
张楼4号公变
张楼4号公变
张楼4号公变
后景北
李东6号公变
李东6号公变
宋家南2号
宋家南2号
宋家南2号
宋家南2号
宋家南2号
宋家南2号
宋家南2号
西公变2号
西公变2号
路湾中2号公变
前王2号公变
郑家工业园2号公变
后靳5号公变
张郜2号公变
张郜2号公变
张郜2号公变
张郜2号公变
侯家东
管屯南2号
管屯南2号
张楼北2号台架变
张楼北2号台架变
张楼北2号台架变
张楼北2号台架变
赵家南2号台架变
张楼西2号台架变
宋家北3号台架变
宋家北3号台架变
宋家北3号台架变
宋家北3号台架变
宋家北3号台架变
车站2号台架变
蔡庄北2号台架变
潘庙3号台架变
前孙2号台架变
前孙2号台架变
前孙2号台架变
前孙2号台架变
前孙2号台架变
郑家工业园3号台架变
郑家工业园3号台架变
张楼北3号台架变
苇园台架变
苇园台架变
后田4号柱上变压器
后田4号柱上变压器
齐家6号公变柱上变
齐家7号公变柱上变
齐家7号公变柱上变
齐家7号公变柱上变
梨园小区2号柱上变
梨园小区2号柱上变
梨园小区2号柱上变
梨园小区2号柱上变
梨园小区2号柱上变
梨园小区2号柱上变
宋家南4号公变
宋家南4号公变
宋家南3号公变
前屯5号公变
前屯5号公变
前屯5号公变
10kV薛干线王屯新西煤改电台架变
10kV薛干线王屯新西煤改电台架变
10kV薛干线王屯新西煤改电台架变
10kV薛干线王屯新西煤改电台架变
122#公变白庄站路东容量500
122#公变白庄站路东容量500
280#公变香江光彩容量800
363#公变香江光彩Ⅱ期容量1000
463#公变闫庄新村容量315
463#公变闫庄新村容量315
464#公变北王屯村西容量315
464#公变北王屯村西容量315
464#公变北王屯村西容量315
471公变库财刘南200
473#公变王屯东容量315
473#公变王屯东容量315
473#公变王屯东容量315
473#公变王屯东容量315
473#公变王屯东容量315
515#公变念窑北400
523王屯西南容量500
523王屯西南容量500
523王屯西南容量500
640#公变王屯容量630
640#公变王屯容量630
640#公变王屯容量630
640#公变王屯容量630
640#公变王屯容量630
640#公变王屯容量630
699#公变库财刘容量400
699#公变库财刘容量400
832王屯南煤改电台变容量400
832王屯南煤改电台变容量400
833王屯村中部煤改电台变400
833王屯村中部煤改电台变400
833王屯村中部煤改电台变400
833王屯村中部煤改电台变400
聊城市新水河污水处理厂
教场李
西黄
南街
西街
西街
10kV五里线北常庄支20-17-11G教场李西台架变
教场李
教场李
10kV五里线北常庄支20-17-11G教场李西台架变
教场李
教场李
10kV五里线北常庄支20-17-11G教场李西台架变
10kV马棉线东关南台台架变
10kV五里线北常庄支20-17-11G教场李西台架变
乔庄东北
110kV许堤线苏堤口支82-33-04G三合台架变
教场李
教场李
教场李
教场李
教场李
教场李
乔庄东北
10kV五里线北常庄支20-17-11G教场李西台架变
10kV五里线北常庄支20-17-11G教场李西台架变
10kV五里线北常庄支20-17-11G教场李西台架变
南关中
10kV五里线北常庄支20-17-11G教场李西台架变
10kV五里线北常庄支20-17-11G教场李西台架变
教场李
教场李
10kV五里线北常庄支20-17-11G教场李西台架变
教场李
教场李
教场李
教场李
10kV马棉线北街广场台架变
10kV五里线北常庄支20-17-11G教场李西台架变
10kV五里线北常庄支20-17-11G教场李西台架变
教场李
罗屯南1台架
张庄
乔庄东北
聊城清源商贸有限公司
马庄北台
乔庄东北
周庄西台
周庄西台
周庄西台
10kV王铺Ⅱ线路西中台台架变
周庄西台
10kV罗屯线罗屯北1台架变
10kV王铺Ⅱ线路西中台台架变
合庄
合庄
合庄
10kV马棉线北街广场台架变
北关西台
常庄
乔庄东北
10kV许堤线付庄支71-02-08G台架变
北关西台
10kV王铺Ⅰ线杨庙台架变
10kV王铺Ⅰ线杨庙台架变
赵营南台
罗屯北2台
周庄北西台
周庄北西台
肖李庄
西关南台
合庄
合庄
罗屯南1台架
罗屯南1台架
罗屯北2台
乔庄东北
10kV王铺Ⅱ线于庄东台架变
中国移动通信集团山东有限公司聊城分公司
陈庄东台架
10kV罗屯线陈庄东南支23-09A-07G陈庄东南台架变
陈庄东台架
10kV王铺线路西北台支110-08-05G路西北台台架变
斗西北
斗东南台
常庄
陈庄东台架
肖庙
闫洼
于庄
路西
许堤口
10kV许堤线苏堤口支82-68G苏堤口西台架变
罗屯社区
高庄
合庄
10kV马棉线东关南台台架变
10kV马棉线北街广场台架变
苗庄
苗庄
苗庄
苗庄
罗屯北2台
10kV罗屯线罗屯中台架变
罗屯北2台
10kV罗屯线罗屯中台架变
10kV罗屯线罗屯中台架变
罗屯北2台
罗屯北2台
罗屯北2台
罗屯北2台
斗西北
10kV王铺Ⅰ线杨庙台架变
南黄
南黄
南黄
南黄
斗西北
南黄
10kV王铺Ⅰ线杨庙台架变
10kV王铺Ⅰ线杨庙台架变
陈庄东台架
陈庄东台架
10kV罗屯线罗屯北1台架变
罗屯北2台
陈庄东台架
10kV王铺Ⅰ线杨庙台架变
10kV王铺Ⅰ线杨庙台架变
10kV王铺Ⅰ线杨庙台架变
南黄
南黄
罗屯南台
罗屯南台
10kV罗屯线罗屯中台架变
10kV王铺Ⅰ线杨庙台架变
斗西南台
南黄
10kV马棉线郝路庄支24-01G东关台架变
10kV罗屯线罗屯北1台架变
斗西北
罗屯南台
10kV罗屯线陈庄东南支23-09A-07G陈庄东南台架变
陈庄东台架
10kV罗屯线罗屯中台架变
10kV罗屯线罗屯中台架变
10kV罗屯线陈庄东南支23-09A-07G陈庄东南台架变
10kV罗屯线陈庄东南支23-09A-07G陈庄东南台架变
10kV马棉线郝路庄支24-01G东关台架变
塔下刘西
南关南南台
斗东北
斗东南台
斗东南台
10kV罗屯线合庄南台架变
10kV罗屯线陈庄东南支23-09A-07G陈庄东南台架变
陈庄东台架
菜园
赵营南台
赵营南台
赵营南台
10kV罗屯线罗屯中台架变
陈庄东台架
菜园
菜园
菜园
10kV罗屯线罗屯北1台架变
南黄
南黄
南黄
斗西北
斗西北
斗东北
斗西南台
斗西北
斗西南台
斗西南台
高庄
10kV王铺Ⅰ线杨庙台架变
10kV罗屯线罗屯北1台架变
10kV罗屯线陈庄东南支23-09A-07G陈庄东南台架变
陈庄东台架
陈庄东台架
陈庄南台
陈庄北台
闫洼
陈庄北台
陈庄北台
10kV罗屯线陈庄东南支23-09A-07G陈庄东南台架变
陈庄北台
陈庄南台
陈庄北台
10kV许堤线坦场北台架变
常庄
肖庙
10kV罗屯线合庄南台架变
10kV王铺Ⅱ线周庄东台架变
10kV罗屯线罗屯中台架变
南关中
斗西南台
斗西北
西关南台
西关南台
乔庄西南
斗西北
斗西南台
花园
花园
西关南台
西关南台
10kV罗屯线曲庄配电变压器
斗西北
蒲屯北台
宁庄
10kV罗屯线合庄南台架变
10kV罗屯线合庄南台架变
10kV罗屯线合庄南台架变
斗西北
金庄（井井通）
罗屯北2台
罗屯南台
肖庙
常庄
10kV罗屯线朱庄台架变
10kV王铺Ⅰ线杨庙台架变
10kV王铺Ⅰ线杨庙台架变
乔庄东台
乔庄东台
周庄西台
罗屯北2台
10kV罗屯线罗屯中台架变
10kV罗屯线陈庄东北支29-01-01G陈庄东北台架变
10kV罗屯线陈庄东南支23-09A-07G陈庄东南台架变
10kV罗屯线陈庄东南支23-09A-07G陈庄东南台架变
斗东南台
斗东南台
斗东南台
菜园
罗屯北台
罗屯北台
乔庄东北
10kV马棉线东关南台台架变
10kV王铺Ⅰ线杨庙台架变
合庄
合庄
塔下刘
塔下刘
塔下刘
西关西
10kV马棉线北街商业街台架变
乔庄东台
10kV罗屯线苗庄南台架变
10kV罗屯线苗庄南台架变
10kV罗屯线苗庄南台架变
苗庄
路东北台
苗庄
塔下刘
10kV罗屯线合庄南台架变
菜园
肖李庄
肖李庄
10kV罗屯线合庄南台架变
10kV罗屯线合庄南台架变
合庄
10kV罗屯线合庄南台架变
10kV罗屯线合庄南台架变
罗屯南1台架
罗屯南1台架
罗屯南1台架
罗屯南1台架
斗西北
斗西北
前肖
菜园
前肖
路东北台
乔庄东北
10kV罗屯线罗屯中台架变
罗屯南台
罗屯南台
吕庄西台
斗东南台
罗屯南1台架
菜园
10kV罗屯线罗屯中台架变
10kV王铺Ⅰ线马庄1#台架变
110kV许堤线苏堤口支82-33-04G三合台架变
蒲屯南台
苗庄
苗庄
苗庄
苗庄
罗屯南台
罗屯南1台架
蒲屯北台
蒲屯北台
乔庄东台
斗东南台
斗东南台
斗东南台
斗东南台
乔庄东北
10kV罗屯线罗屯北1台架变
陈庄南台
10kV罗屯线罗屯中台架变
栾庄
栾庄
斗东北
栾庄
斗东南台
闫洼
闫洼
闫洼
斗东北
斗东北
罗屯南台
罗屯南1台架
罗屯南1台架
罗屯南1台架
罗屯北2台
牛庄台
罗屯北台
罗屯北2台
10kV罗屯线罗屯北1台架变
110kV许堤线苏堤口支82-33-04G三合台架变
110kV许堤线苏堤口支82-33-04G三合台架变
110kV许堤线苏堤口支82-33-04G三合台架变
110kV许堤线苏堤口支82-33-04G三合台架变
110kV许堤线苏堤口支82-33-04G三合台架变
合庄
苗庄
10kV王铺Ⅱ线于庄东台架变
栾庄
110kV许堤线苏堤口支82-33-04G三合台架变
合庄
赵营南台
10kV罗屯线合庄南台架变
合庄
合庄
合庄
南黄
西黄
肖刘
栾庄
罗屯南1台架
10kV马棉线北街广场台架变
周庄西台
罗屯南1台架
西关南台
张屯
乔庄东台
10kV罗屯线合庄南台架变
肖李庄
高庄
赵营南台
赵营南台
栾庄
西街
北街南台
栾庄
闫洼
闫洼
西街
10kV王铺Ⅰ线杨庙台架变
10kV王铺Ⅰ线杨庙台架变

## 附表 公用配变侧光伏可开放容量测算（梁水镇） (hidden)
填报说明： |  |  |  |  | 统计范围为所有公变台区，附件中仅包含已接入光伏的公变台区情况，需补充未接入光伏的台区明细。 | 可由附件1导出数据 | 可由附件1导出数据 | 可由附件1导出数据 | 额定容量*0.8-已接入光伏容量
序号 | 单位 | 供电所 | 所属变电站 | 所属馈线 | 公变台区名称 | 额定容量 | 已接入发电户数 | 已接入光伏容量（含已申请） | 可开放容量容量(kW)
例1 | 东昌供电中心 | 候营供电所 | 候营站 | 10kV侯北Ⅱ线 | 张屯南 | 400 | 19 | 455.895 | -135.895
例2 | 东昌供电中心 | 候营供电所 | 候营站 | 10kV侯北Ⅱ线 | 孟庄西 | 400 | 17 | 507.89 | -187.89
1 | 东昌供电中心 | 梁水镇供电所 | 梁水镇站 | 10kV梁南线 | 10kV梁南线冯段王5号井井通台架变柱上变压器 | 200 |  |  | 160
2 | 东昌供电中心 | 梁水镇供电所 | 陈坊站 | 10kV苏早科线 | 肖集后西 | 400 |  |  | 320
3 | 东昌供电中心 | 梁水镇供电所 | 梁水镇站 | 10kV程庄线 | 邱庄#2 | 200 |  |  | 160
4 | 东昌供电中心 | 梁水镇供电所 | 梁水镇站 | 10kV梁北线 | 张堂村 | 200 |  |  | 160
5 | 东昌供电中心 | 梁水镇供电所 | 梁水镇站 | 10kV梁南线 | 10kV梁南线007G冯段王北台架变 | 200 |  |  | 160
6 | 东昌供电中心 | 梁水镇供电所 | 梁水镇站 | 10kV土闸线 | 10kV土闸线梁浅大队东台架变 | 400 |  |  | 320
7 | 东昌供电中心 | 梁水镇供电所 | 梁水镇站 | 10kV土闸线 | 10kV土闸线土闸北台架变 | 200 |  |  | 160
8 | 东昌供电中心 | 梁水镇供电所 | 梁水镇站 | 10kV土闸线 | 梁浅大街西 | 400 |  |  | 320
9 | 东昌供电中心 | 梁水镇供电所 | 梁水镇站 | 10kV程庄线 | 肖庄南 | 400 |  |  | 320
10 | 东昌供电中心 | 梁水镇供电所 | 梁水镇站 | 10kV梁南线 | 郭营南 | 200 |  |  | 160
11 | 东昌供电中心 | 梁水镇供电所 | 梁水镇站 | 10kV赵李王线 | 南黄 | 200 |  |  | 160
12 | 东昌供电中心 | 梁水镇供电所 | 陈坊站 | 10kV刘官营线 | 张水坑 | 100 |  |  | 80
13 | 东昌供电中心 | 梁水镇供电所 | 陈坊站 | 10kV苏早科线 | 10kV程庄线冻元北台架变 | 400 |  |  | 320
14 | 东昌供电中心 | 梁水镇供电所 | 梁水镇站 | 10kV孟庄线 | 孟庄北2# | 200 |  |  | 160
15 | 东昌供电中心 | 梁水镇供电所 | 梁水镇站 | 10kV梁北线 | 岳庄 | 200 |  |  | 160
16 | 东昌供电中心 | 梁水镇供电所 | 陈坊站 | 10kV苏早科线 | 陈法 | 200 |  |  | 160
17 | 东昌供电中心 | 梁水镇供电所 | 陈坊站 | 10kV刘官营线 | 10kV程庄线魏庄南台架变 | 200 |  |  | 160
18 | 东昌供电中心 | 梁水镇供电所 | 梁水镇站 | 10kV梁南线 | 拐里王后 | 400 |  |  | 320
19 | 东昌供电中心 | 梁水镇供电所 | 陈坊站 | 10kV苏早科线 | 10kV程庄线张庄1号井井通台架变 | 100 |  |  | 80
20 | 东昌供电中心 | 梁水镇供电所 | 陈坊站 | 10kV苏早科线 | 王早科 | 200 |  |  | 160
21 | 东昌供电中心 | 梁水镇供电所 | 梁水镇站 | 10kV梁北线 | 大王 | 200 |  |  | 160
22 | 东昌供电中心 | 梁水镇供电所 | 梁水镇站 | 10kV程庄线 | 10KV程庄线小河子南柱上变 | 400 |  |  | 320
23 | 东昌供电中心 | 梁水镇供电所 | 梁水镇站 | 10kV梁南线 | 周庄东 | 200 |  |  | 160
24 | 东昌供电中心 | 梁水镇供电所 | 陈坊站 | 10kV刘官营线 | 杨天红 | 100 |  |  | 80
25 | 东昌供电中心 | 梁水镇供电所 | 梁水镇站 | 10kV土闸线 | 梁闸村 | 200 |  |  | 160
26 | 东昌供电中心 | 梁水镇供电所 | 梁水镇站 | 10kV梁北线 | 10kV梁北线李延白南台架变 | 200 |  |  | 160
27 | 东昌供电中心 | 梁水镇供电所 | 梁水镇站 | 10kV赵李王线 | 10kV赵李王线冯段王3号井井通台架变 | 200 |  |  | 160
28 | 东昌供电中心 | 梁水镇供电所 | 陈坊站 | 10kV苏早科线 | 李井 | 100 |  |  | 80
29 | 东昌供电中心 | 梁水镇供电所 | 陈坊站 | 10kV苏早科线 | 杭楼 | 200 |  |  | 160
30 | 东昌供电中心 | 梁水镇供电所 | 梁水镇站 | 10kV西梭线 | 10kV梁水线郑营1#支13-63-07G郑营1#井井通台架变 | 100 |  |  | 80
31 | 东昌供电中心 | 梁水镇供电所 | 梁水镇站 | 10kV西梭线 | 10kV梁水线蒿庄2#支13-38-02G蒿庄2#井井通台架变 | 100 |  |  | 80
32 | 东昌供电中心 | 梁水镇供电所 | 陈坊站 | 10kV刘官营线 | 10kV程庄线张水坑#1支111-54-10-02-36-05-07G张水坑#1井井通台架变 | 200 |  |  | 160
33 | 东昌供电中心 | 梁水镇供电所 | 陈坊站 | 10kV刘官营线 | 张刘东 | 100 |  |  | 80
34 | 东昌供电中心 | 梁水镇供电所 | 梁水镇站 | 10kV梁北线 | 10kV梁北线张诗庄支63-02G张诗庄1#井井通台架变 | 100 |  |  | 80
35 | 东昌供电中心 | 梁水镇供电所 | 陈坊站 | 10kV刘官营线 | 10kV程庄线元庄#1支111-54-10-02-22-03-03G元庄#1井井通台架变 | 200 |  |  | 160
36 | 东昌供电中心 | 梁水镇供电所 | 梁水镇站 | 10kV梁南线 | 10kV梁南线姚堤口西台架变 | 200 |  |  | 160
37 | 东昌供电中心 | 梁水镇供电所 | 梁水镇站 | 10kV西梭线 | 10kV梁水线杜庄支13-82-19-09G杜庄2井井通台架变 | 100 |  |  | 80
38 | 东昌供电中心 | 梁水镇供电所 | 梁水镇站 | 10kV梁北线 | 10kV梁北线张堂2#台架变 | 400 |  |  | 320
39 | 东昌供电中心 | 梁水镇供电所 | 梁水镇站 | 10kV赵李王线 | 10kV赵李王线高泽刘中台架变 | 200 |  |  | 160
40 | 东昌供电中心 | 梁水镇供电所 | 梁水镇站 | 10kV土闸线 | 10kV梁北线张樊西支53-06-10G张樊西煤改电台架变 | 400 |  |  | 320
41 | 东昌供电中心 | 梁水镇供电所 | 梁水镇站 | 10kV程庄线 | 王庄 | 200 |  |  | 160
42 | 东昌供电中心 | 梁水镇供电所 | 梁水镇站 | 10kV赵李王线 | 段王1-2队 | 200 |  |  | 160
43 | 东昌供电中心 | 梁水镇供电所 | 梁水镇站 | 10kV赵李王线 | 高泽刘西 | 200 |  |  | 160
44 | 东昌供电中心 | 梁水镇供电所 | 梁水镇站 | 10kV土闸线 | 张凡 | 200 |  |  | 160
45 | 东昌供电中心 | 梁水镇供电所 | 梁水镇站 | 10kV赵李王线 | 康堂 | 200 |  |  | 160
46 | 东昌供电中心 | 梁水镇供电所 | 陈坊站 | 10kV刘官营线 | 刘官营 | 200 |  |  | 160
47 | 东昌供电中心 | 梁水镇供电所 | 梁水镇站 | 10kV赵李王线 | 高泽刘南 | 200 |  |  | 160
48 | 东昌供电中心 | 梁水镇供电所 | 梁水镇站 | 10kV梁南线 | 10kV梁南线安西北台架变 | 400 |  |  | 320
49 | 东昌供电中心 | 梁水镇供电所 | 梁水镇站 | 10kV程庄线 | 10kV程庄线红伟东台架变 | 400 |  |  | 320
50 | 东昌供电中心 | 梁水镇供电所 | 陈坊站 | 10kV刘官营线 | 东郝北 | 200 |  |  | 160
51 | 东昌供电中心 | 梁水镇供电所 | 梁水镇站 | 10kV孟庄线 | 10kV梁南线王东见北柱上变 | 200 |  |  | 160
52 | 东昌供电中心 | 梁水镇供电所 | 陈坊站 | 10kV苏早科线 | 孙路口 | 200 |  |  | 160
53 | 东昌供电中心 | 梁水镇供电所 | 梁水镇站 | 10kV程庄线 | 八刘公变东 | 400 |  |  | 320
54 | 东昌供电中心 | 梁水镇供电所 | 梁水镇站 | 10kV孟庄线 | 小荣 | 200 |  |  | 160
55 | 东昌供电中心 | 梁水镇供电所 | 梁水镇站 | 10kV土闸线 | 土闸新村 | 200 |  |  | 160
56 | 东昌供电中心 | 梁水镇供电所 | 梁水镇站 | 10kV梁北线 | 北赵 | 315 |  |  | 252
57 | 东昌供电中心 | 梁水镇供电所 | 梁水镇站 | 10kV西梭线 | 郑营西 | 200 |  |  | 160
58 | 东昌供电中心 | 梁水镇供电所 | 梁水镇站 | 10kV孟庄线 | 前李 | 200 |  |  | 160
59 | 东昌供电中心 | 梁水镇供电所 | 梁水镇站 | 10kV程庄线 | 八刘公变西 | 200 |  |  | 160
60 | 东昌供电中心 | 梁水镇供电所 | 梁水镇站 | 10kV孟庄线 | 10kV梁南线小赵北支57-25-08G小赵北台架变 | 400 |  |  | 320
61 | 东昌供电中心 | 梁水镇供电所 | 梁水镇站 | 10kV梁水线 | 镇政府家属院 | 200 |  |  | 160
62 | 东昌供电中心 | 梁水镇供电所 | 梁水镇站 | 10kV梁南线 | 10kV梁南线姚堤口北台架变 | 200 |  |  | 160
63 | 东昌供电中心 | 梁水镇供电所 | 梁水镇站 | 10kV梁北线 | 10kV梁北线付楼支80-45-16G付楼1#井井通台架变 | 200 |  |  | 160
64 | 东昌供电中心 | 梁水镇供电所 | 梁水镇站 | 10kV梁南线 | 10kV梁南线安太集支111-70-11G杆郭营井井通台架变 | 100 |  |  | 80
65 | 东昌供电中心 | 梁水镇供电所 | 梁水镇站 | 10kV赵李王线 | 10kV赵李王线冯段王2号井井通台架变 | 100 |  |  | 80
66 | 东昌供电中心 | 梁水镇供电所 | 梁水镇站 | 10kV程庄线 | 10kV程庄线江庄支145-41-22G江庄北台架变 | 200 |  |  | 160
67 | 东昌供电中心 | 梁水镇供电所 | 梁水镇站 | 10kV孟庄线 | 石槽王 | 200 |  |  | 160
68 | 东昌供电中心 | 梁水镇供电所 | 梁水镇站 | 10kV土闸线 | 10kV土闸线梁浅大队西台架变 | 200 |  |  | 160
69 | 东昌供电中心 | 梁水镇供电所 | 梁水镇站 | 10kV梁北线 | 10kV梁北线宋庄支100-19-14G宋庄台架变 | 160 |  |  | 128
70 | 东昌供电中心 | 梁水镇供电所 | 梁水镇站 | 10kV程庄线 | 10kV程庄线运检单线图.sln_江庄后街西柱上变压器 | 400 |  |  | 320
71 | 东昌供电中心 | 梁水镇供电所 | 梁水镇站 | 10kV土闸线 | 小任庄南柱上变 | 200 |  |  | 160
72 | 东昌供电中心 | 梁水镇供电所 | 梁水镇站 | 10kV土闸线 | 西海子 | 315 |  |  | 252
73 | 东昌供电中心 | 梁水镇供电所 | 梁水镇站 | 10kV孟庄线 | 10kV梁南线小荣1#公变支57-91-14-06-04G小荣1#井井通台架变 | 200 |  |  | 160
74 | 东昌供电中心 | 梁水镇供电所 | 梁水镇站 | 10kV程庄线 | 西郝 | 100 |  |  | 80
75 | 东昌供电中心 | 梁水镇供电所 | 梁水镇站 | 10kV梁南线 | 10kV梁南线安西2#公变支111-74-06-04G安西2#井井通台架变 | 100 |  |  | 80
76 | 东昌供电中心 | 梁水镇供电所 | 梁水镇站 | 10kV梁北线 | 10kV梁北线北赵农排支96-27-04-02G北赵04农排台架变 | 100 |  |  | 80
77 | 东昌供电中心 | 梁水镇供电所 | 陈坊站 | 10kV刘官营线 | 10kV程庄线龙王庙支111-82-02G龙王庙#1井井通台架变 | 50 |  |  | 40
78 | 东昌供电中心 | 梁水镇供电所 | 梁水镇站 | 10kV孟庄线 | 10kV梁南线杨庄4#公变支57-47-12-03G杨庄4#井井通台架变 | 200 |  |  | 160
79 | 东昌供电中心 | 梁水镇供电所 | 陈坊站 | 10kV刘官营线 | 10kV程庄线王哑巴2号井井通台架变 | 200 |  |  | 160
80 | 东昌供电中心 | 梁水镇供电所 | 梁水镇站 | 10kV程庄线 | 10kV程庄线胡楼支145-50-6-13G胡楼井井通台架变 | 50 |  |  | 40
81 | 东昌供电中心 | 梁水镇供电所 | 陈坊站 | 10kV刘官营线 | 10kV程庄线姚王刘支111-86-09A-07G姚王刘04农排台架变 | 50 |  |  | 40
82 | 东昌供电中心 | 梁水镇供电所 | 梁水镇站 | 10kV孟庄线 | 10kV孟庄线程庄南高标准农田柱上变 | 200 |  |  | 160
83 | 东昌供电中心 | 梁水镇供电所 | 梁水镇站 | 10kV赵李王线 | 10kV赵李王线王辛北高标准农田柱上变 | 200 |  |  | 160
84 | 东昌供电中心 | 梁水镇供电所 | 梁水镇站 | 10kV土闸线 | 10kV土闸线邢屯4号井井通台架变 | 100 |  |  | 80
85 | 东昌供电中心 | 梁水镇供电所 | 梁水镇站 | 10kV孟庄线 | 孟庄南 | 200 |  |  | 160
86 | 东昌供电中心 | 梁水镇供电所 | 梁水镇站 | 10kV程庄线 | 10kV程庄线宏伟北台架变 | 400 |  |  | 320
87 | 东昌供电中心 | 梁水镇供电所 | 梁水镇站 | 10kV孟庄线 | 程庄 | 200 |  |  | 160
88 | 东昌供电中心 | 梁水镇供电所 | 梁水镇站 | 10kV土闸线 | 梁浅大街东 | 400 |  |  | 320
89 | 东昌供电中心 | 梁水镇供电所 | 梁水镇站 | 10kV梁北线 | 房屯 | 200 |  |  | 160
90 | 东昌供电中心 | 梁水镇供电所 | 梁水镇站 | 10kV程庄线 | 朱庄 | 200 |  |  | 160
91 | 东昌供电中心 | 梁水镇供电所 | 梁水镇站 | 10kV西梭线 | 季庄 | 200 |  |  | 160
92 | 东昌供电中心 | 梁水镇供电所 | 梁水镇站 | 10kV西梭线 | 小西梭 | 100 |  |  | 80
93 | 东昌供电中心 | 梁水镇供电所 | 梁水镇站 | 10kV西梭线 | 西梭 | 200 |  |  | 160
94 | 东昌供电中心 | 梁水镇供电所 | 梁水镇站 | 10kV西梭线 | 田元 | 100 |  |  | 80
95 | 东昌供电中心 | 梁水镇供电所 | 梁水镇站 | 10kV土闸线 | 马庄 | 200 |  |  | 160
96 | 东昌供电中心 | 梁水镇供电所 | 梁水镇站 | 10kV梁南线 | 乔集 | 160 |  |  | 128
97 | 东昌供电中心 | 梁水镇供电所 | 陈坊站 | 10kV苏早科线 | 10kV程庄线冻元南台架变 | 400 |  |  | 320
98 | 东昌供电中心 | 梁水镇供电所 | 梁水镇站 | 10kV梁北线 | 房屯西 | 200 |  |  | 160
99 | 东昌供电中心 | 梁水镇供电所 | 梁水镇站 | 10kV程庄线 | 江庄 | 400 |  |  | 320
100 | 东昌供电中心 | 梁水镇供电所 | 梁水镇站 | 10kV程庄线 | 10kV程庄线宏伟西台架变 | 200 |  |  | 160
101 | 东昌供电中心 | 梁水镇供电所 | 梁水镇站 | 10kV西梭线 | 10kV梁水线蒿庄中柱上变 | 400 |  |  | 320
102 | 东昌供电中心 | 梁水镇供电所 | 梁水镇站 | 10kV孟庄线 | 杨庄东 | 400 |  |  | 320
103 | 东昌供电中心 | 梁水镇供电所 | 陈坊站 | 10kV苏早科线 | 王早科南柱上变 | 400 |  |  | 320
104 | 东昌供电中心 | 梁水镇供电所 | 梁水镇站 | 10kV梁南线 | 安西南 | 200 |  |  | 160
105 | 东昌供电中心 | 梁水镇供电所 | 梁水镇站 | 10kV梁南线 | 郭营 | 200 |  |  | 160
106 | 东昌供电中心 | 梁水镇供电所 | 梁水镇站 | 10kV孟庄线 | 杨庄西 | 200 |  |  | 160
107 | 东昌供电中心 | 梁水镇供电所 | 梁水镇站 | 10kV孟庄线 | 10kV梁南线杨庄北台架变 | 200 |  |  | 160
108 | 东昌供电中心 | 梁水镇供电所 | 梁水镇站 | 10kV土闸线 | 10kV梁北线邢屯支147-115-05-08G邢屯台架变 | 200 |  |  | 160
109 | 东昌供电中心 | 梁水镇供电所 | 梁水镇站 | 10kV赵李王线 | 高泽刘 | 315 |  |  | 252
110 | 东昌供电中心 | 梁水镇供电所 | 梁水镇站 | 10kV梁南线 | 荣堂北 | 200 |  |  | 160
111 | 东昌供电中心 | 梁水镇供电所 | 梁水镇站 | 10kV程庄线 | 10kV程庄线杜庄北台架变 | 400 |  |  | 320
112 | 东昌供电中心 | 梁水镇供电所 | 梁水镇站 | 10kV孟庄线 | 吴庄 | 200 |  |  | 160
113 | 东昌供电中心 | 梁水镇供电所 | 梁水镇站 | 10kV梁北线 | 老任庄 | 400 |  |  | 320
114 | 东昌供电中心 | 梁水镇供电所 | 陈坊站 | 10kV刘官营线 | 10kV程庄线小刘庄支111-86-13-05G小刘庄台架变 | 200 |  |  | 160
115 | 东昌供电中心 | 梁水镇供电所 | 陈坊站 | 10kV刘官营线 | 河下荣 | 100 |  |  | 80
116 | 东昌供电中心 | 梁水镇供电所 | 梁水镇站 | 10kV土闸线 | 季屯 | 200 |  |  | 160
117 | 东昌供电中心 | 梁水镇供电所 | 梁水镇站 | 10kV土闸线 | 10kV梁北线季屯支53-120-08季屯01农排台架变 | 100 |  |  | 80
118 | 东昌供电中心 | 梁水镇供电所 | 梁水镇站 | 10kV赵李王线 | 10kV赵李王线高泽刘2号井井通台架变 | 200 |  |  | 160
119 | 东昌供电中心 | 梁水镇供电所 | 陈坊站 | 10kV刘官营线 | 10kV程庄线任香坊支111-86-23-18G任香坊#1井井通台架变 | 200 |  |  | 160
120 | 东昌供电中心 | 梁水镇供电所 | 梁水镇站 | 10kV梁水线 | 印庄2# | 200 |  |  | 160
121 | 东昌供电中心 | 梁水镇供电所 | 梁水镇站 | 10kV赵李王线 | 10kV赵李王线高泽刘东台架变 | 200 |  |  | 160
122 | 东昌供电中心 | 梁水镇供电所 | 陈坊站 | 10kV苏早科线 | 闫庄配电变压器 | 200 |  |  | 160
123 | 东昌供电中心 | 梁水镇供电所 | 陈坊站 | 10kV苏早科线 | 肖集南 | 400 |  |  | 320
124 | 东昌供电中心 | 梁水镇供电所 | 陈坊站 | 10kV刘官营线 | 侯庄 | 100 |  |  | 80
125 | 东昌供电中心 | 梁水镇供电所 | 梁水镇站 | 10kV梁北线 | 李延白 | 200 |  |  | 160
126 | 东昌供电中心 | 梁水镇供电所 | 陈坊站 | 10kV苏早科线 | 10kV程庄线陈坊支157-102-29-07-11G陈坊#1井井通台架变 | 200 |  |  | 160
127 | 东昌供电中心 | 梁水镇供电所 | 梁水镇站 | 10kV孟庄线 | 孟庄1#柱上变压器 | 200 |  |  | 160
128 | 东昌供电中心 | 梁水镇供电所 | 陈坊站 | 10kV刘官营线 | 10kV程庄线松李支111-54-10-02-42-10G松李#2井井通台架变 | 200 |  |  | 160
129 | 东昌供电中心 | 梁水镇供电所 | 梁水镇站 | 10kV梁南线 | 10kV梁南线周庄支01-24-01-06-02G周庄3#台架变 | 100 |  |  | 80
130 | 东昌供电中心 | 梁水镇供电所 | 梁水镇站 | 10kV土闸线 | 10kV土闸线邢屯3号井井通台架变 | 100 |  |  | 80
131 | 东昌供电中心 | 梁水镇供电所 | 梁水镇站 | 10kV土闸线 | 10kV梁北线土闸1号支53-148-13-10G土闸1号井井通台架变 | 200 |  |  | 160
132 | 东昌供电中心 | 梁水镇供电所 | 梁水镇站 | 10kV西梭线 | 10kV梁水线蒿庄1#支13-25-04-02G蒿庄1#井井通台架变 | 50 |  |  | 40
133 | 东昌供电中心 | 梁水镇供电所 | 梁水镇站 | 10kV梁南线 | 10kV梁南线安西1#公变支111-74-10-10G安西1#井井通台架变 | 100 |  |  | 80
134 | 东昌供电中心 | 梁水镇供电所 | 梁水镇站 | 10kV程庄线 | 10kV程庄线张庄2号井井通台架变 | 100 |  |  | 80
135 | 东昌供电中心 | 梁水镇供电所 | 梁水镇站 | 10kV梁北线 | 10kV梁北线闫坦2#支91-11-06G闫坦2#井井通台架变 | 100 |  |  | 80
136 | 东昌供电中心 | 梁水镇供电所 | 梁水镇站 | 10kV土闸线 | 10kV梁北线土闸5号支53-133-13土闸5号井井通台架变 | 100 |  |  | 80
137 | 东昌供电中心 | 梁水镇供电所 | 陈坊站 | 10kV刘官营线 | 10kV程庄线姚家庙支111-86-17-07-09G姚家庙台架变 | 200 |  |  | 160
138 | 东昌供电中心 | 梁水镇供电所 | 梁水镇站 | 10kV孟庄线 | 10kV孟庄线拐里王西高标准农田柱上变 | 200 |  |  | 160
139 | 东昌供电中心 | 梁水镇供电所 | 梁水镇站 | 10kV西梭线 | 10kV梁水线郑营南台架变 | 200 |  |  | 160
140 | 东昌供电中心 | 梁水镇供电所 | 梁水镇站 | 10kV梁南线 | 10kV梁南线苏堤口 | 400 |  |  | 320
141 | 东昌供电中心 | 梁水镇供电所 | 梁水镇站 | 10kV梁南线 | 乔集2# | 200 |  |  | 160
142 | 东昌供电中心 | 梁水镇供电所 | 梁水镇站 | 10kV西梭线 | 郑营 | 200 |  |  | 160
143 | 东昌供电中心 | 梁水镇供电所 | 陈坊站 | 10kV刘官营线 | 西郝后 | 200 |  |  | 160
144 | 东昌供电中心 | 梁水镇供电所 | 陈坊站 | 10kV刘官营线 | 赵香坊 | 100 |  |  | 80
145 | 东昌供电中心 | 梁水镇供电所 | 梁水镇站 | 10kV梁南线 | 乔集西 | 400 |  |  | 320
146 | 东昌供电中心 | 梁水镇供电所 | 梁水镇站 | 10kV土闸线 | 10kV梁水线梁浅公变台架变 | 315 |  |  | 252
147 | 东昌供电中心 | 梁水镇供电所 | 梁水镇站 | 10kV土闸线 | 梁闸2号 | 200 |  |  | 160
148 | 东昌供电中心 | 梁水镇供电所 | 梁水镇站 | 10kV梁南线 | 安东南 | 200 |  |  | 160
149 | 东昌供电中心 | 梁水镇供电所 | 梁水镇站 | 10kV土闸线 | 土闸村 | 200 |  |  | 160
150 | 东昌供电中心 | 梁水镇供电所 | 梁水镇站 | 10kV梁北线 | 北赵北 | 200 |  |  | 160
151 | 东昌供电中心 | 梁水镇供电所 | 梁水镇站 | 10kV梁北线 | 苏庄北 | 200 |  |  | 160
152 | 东昌供电中心 | 梁水镇供电所 | 梁水镇站 | 10kV梁北线 | 付楼 | 160 |  |  | 128
153 | 东昌供电中心 | 梁水镇供电所 | 梁水镇站 | 10kV梁北线 | 张诗庄 | 200 |  |  | 160
154 | 东昌供电中心 | 梁水镇供电所 | 梁水镇站 | 10kV梁南线 | 安西 | 200 |  |  | 160
155 | 东昌供电中心 | 梁水镇供电所 | 梁水镇站 | 10kV梁北线 | 西黄村 | 200 |  |  | 160
156 | 东昌供电中心 | 梁水镇供电所 | 梁水镇站 | 10kV土闸线 | 王屯村 | 200 |  |  | 160
157 | 东昌供电中心 | 梁水镇供电所 | 梁水镇站 | 10kV土闸线 | 张诗庄东配电变压器 | 400 |  |  | 320
158 | 东昌供电中心 | 梁水镇供电所 | 梁水镇站 | 10kV梁南线 | 10kV梁南线拐里王西台架变 | 200 |  |  | 160
159 | 东昌供电中心 | 梁水镇供电所 | 梁水镇站 | 10kV梁水线 | 邰庄东 | 200 |  |  | 160
160 | 东昌供电中心 | 梁水镇供电所 | 梁水镇站 | 10kV土闸线 | 10kV梁北线王屯南53-36-06-11G王屯南台架变 | 200 |  |  | 160
161 | 东昌供电中心 | 梁水镇供电所 | 陈坊站 | 10kV刘官营线 | 张刘 | 100 |  |  | 80
162 | 东昌供电中心 | 梁水镇供电所 | 梁水镇站 | 10kV孟庄线 | 王东见 | 200 |  |  | 160
163 | 东昌供电中心 | 梁水镇供电所 | 梁水镇站 | 10kV梁北线 | 李庄2# | 200 |  |  | 160
164 | 东昌供电中心 | 梁水镇供电所 | 梁水镇站 | 10kV梁北线 | 10kV梁北线付楼支刘庄北台架变 | 200 |  |  | 160
165 | 东昌供电中心 | 梁水镇供电所 | 梁水镇站 | 10kV梁南线 | 10kV梁南线乔集01农排支111-13-10G乔集01农排台架变 | 200 |  |  | 160
166 | 东昌供电中心 | 梁水镇供电所 | 梁水镇站 | 10kV梁南线 | 10kV梁南线冯段王1号井井通台架变 | 100 |  |  | 80
167 | 东昌供电中心 | 梁水镇供电所 | 梁水镇站 | 10kV梁南线 | 10kV梁南线拐里王后街东台架变 | 200 |  |  | 160
168 | 东昌供电中心 | 梁水镇供电所 | 陈坊站 | 10kV朱枣线 | 10kV程庄线放马吕西支111-86-03-09G放马吕西台架变 | 200 |  |  | 160
169 | 东昌供电中心 | 梁水镇供电所 | 梁水镇站 | 10kV梁水线 | 10kV梁水线吕庄大队西台架变 | 400 |  |  | 320
170 | 东昌供电中心 | 梁水镇供电所 | 梁水镇站 | 10kV赵李王线 | 康堂北 | 200 |  |  | 160
171 | 东昌供电中心 | 梁水镇供电所 | 梁水镇站 | 10kV土闸线 | 土闸东 | 160 |  |  | 128
172 | 东昌供电中心 | 梁水镇供电所 | 梁水镇站 | 10kV程庄线 | 穆庄 | 200 |  |  | 160
173 | 东昌供电中心 | 梁水镇供电所 | 梁水镇站 | 10kV西梭线 | 10kV梁水线西梭支13-90-05G郑营5#井井通台架变 | 100 |  |  | 80
174 | 东昌供电中心 | 梁水镇供电所 | 梁水镇站 | 10kV西梭线 | 10kV梁水线蒿庄3#支13-39-13-02-02G蒿庄3#井井通台架变 | 200 |  |  | 160
175 | 东昌供电中心 | 梁水镇供电所 | 梁水镇站 | 10kV赵李王线 | 10kV赵李王线赵李王2号井井通台架变 | 200 |  |  | 160
176 | 东昌供电中心 | 梁水镇供电所 | 梁水镇站 | 10kV梁南线 | 梁水镇供电所自用电 | 200 |  |  | 160
177 | 东昌供电中心 | 梁水镇供电所 | 陈坊站 | 10kV刘官营线 | 杨天洪南 | 200 |  |  | 160
178 | 东昌供电中心 | 梁水镇供电所 | 梁水镇站 | 10kV孟庄线 | 10kV梁南线杨庄1#支57-68-02G杨庄1#井井通台架变 | 50 |  |  | 40
179 | 东昌供电中心 | 梁水镇供电所 | 梁水镇站 | 10kV西梭线 | 10kV梁水线郑营2#支13-63-09G郑营2#井井通台架变 | 100 |  |  | 80
180 | 东昌供电中心 | 梁水镇供电所 | 梁水镇站 | 10kV程庄线 | 秦甫配电变压器 | 200 |  |  | 160
181 | 东昌供电中心 | 梁水镇供电所 | 梁水镇站 | 10kV梁北线 | 10kV梁北线张诗庄支72-03G张诗庄2#井井通台架变 | 200 |  |  | 160
182 | 东昌供电中心 | 梁水镇供电所 | 梁水镇站 | 10kV孟庄线 | 10kV梁南线孟庄03农排台架变 | 100 |  |  | 80
183 | 东昌供电中心 | 梁水镇供电所 | 梁水镇站 | 10kV土闸线 | 10kV梁北线土闸2号支53-148-13G土闸2号井井通台架变 | 100 |  |  | 80
184 | 东昌供电中心 | 梁水镇供电所 | 梁水镇站 | 10kV赵李王线 | 段王3-4队 | 200 |  |  | 160
185 | 东昌供电中心 | 梁水镇供电所 | 梁水镇站 | 10kV梁北线 | 10kV梁北线闫坦1#支91-03-02G闫坦1#井井通台架变 | 200 |  |  | 160
186 | 东昌供电中心 | 梁水镇供电所 | 梁水镇站 | 10kV孟庄线 | 10kV孟庄线程庄东高标准农田柱上 | 200 |  |  | 160
187 | 东昌供电中心 | 梁水镇供电所 | 梁水镇站 | 10kV程庄线 | 八刘 | 200 |  |  | 160
188 | 东昌供电中心 | 梁水镇供电所 | 梁水镇站 | 10kV程庄线 | 东风 | 200 |  |  | 160
189 | 东昌供电中心 | 梁水镇供电所 | 梁水镇站 | 10kV土闸线 | 米屯 | 200 |  |  | 160
190 | 东昌供电中心 | 梁水镇供电所 | 梁水镇站 | 10kV土闸线 | 梁浅大队 | 315 |  |  | 252
191 | 东昌供电中心 | 梁水镇供电所 | 梁水镇站 | 10kV程庄线 | 10kV程庄线八刘中台架变 | 400 |  |  | 320
192 | 东昌供电中心 | 梁水镇供电所 | 陈坊站 | 10kV苏早科线 | 肖集 | 400 |  |  | 320
193 | 东昌供电中心 | 梁水镇供电所 | 梁水镇站 | 10kV赵李王线 | 赵李王北 | 200 |  |  | 160
194 | 东昌供电中心 | 梁水镇供电所 | 梁水镇站 | 10kV孟庄线 | 程庄东 | 200 |  |  | 160
195 | 东昌供电中心 | 梁水镇供电所 | 梁水镇站 | 10kV赵李王线 | 段王大队 | 400 |  |  | 320
196 | 东昌供电中心 | 梁水镇供电所 | 梁水镇站 | 10kV程庄线 | 10kV程庄线江庄支145-41-14G江庄西台架变 | 200 |  |  | 160
197 | 东昌供电中心 | 梁水镇供电所 | 梁水镇站 | 10kV梁南线 | 西苏 | 200 |  |  | 160
198 | 东昌供电中心 | 梁水镇供电所 | 梁水镇站 | 10kV土闸线 | 许屯 | 200 |  |  | 160
199 | 东昌供电中心 | 梁水镇供电所 | 梁水镇站 | 10kV程庄线 | 10kV程庄线江庄支南145-41-12-09G江庄中台架变 | 200 |  |  | 160
200 | 东昌供电中心 | 梁水镇供电所 | 梁水镇站 | 10kV孟庄线 | 杨庄 | 250 |  |  | 200
201 | 东昌供电中心 | 梁水镇供电所 | 梁水镇站 | 10kV程庄线 | 肖庄 | 200 |  |  | 160
202 | 东昌供电中心 | 梁水镇供电所 | 陈坊站 | 10kV张学线 | 魏庄 | 200 |  |  | 160
203 | 东昌供电中心 | 梁水镇供电所 | 梁水镇站 | 10kV土闸线 | 10kV土闸线邢屯5号井井通台架变 | 400 |  |  | 320
204 | 东昌供电中心 | 梁水镇供电所 | 梁水镇站 | 10kV梁南线 | 程庄西 | 200 |  |  | 160
205 | 东昌供电中心 | 梁水镇供电所 | 梁水镇站 | 10kV土闸线 | 北街 | 400 |  |  | 320
206 | 东昌供电中心 | 梁水镇供电所 | 梁水镇站 | 10kV土闸线 | 南街北公变 | 315 |  |  | 252
207 | 东昌供电中心 | 梁水镇供电所 | 梁水镇站 | 10kV西梭线 | 蒿庄 | 200 |  |  | 160
208 | 东昌供电中心 | 梁水镇供电所 | 梁水镇站 | 10kV赵李王线 | 10kV赵李王线南黄东台架变 | 200 |  |  | 160
209 | 东昌供电中心 | 梁水镇供电所 | 梁水镇站 | 10kV梁北线 | 10kV梁北线排李支100-05-19-12-11G排李1#井井通台架变 | 200 |  |  | 160
210 | 东昌供电中心 | 梁水镇供电所 | 梁水镇站 | 10kV西梭线 | 10kV梁水线西梭支13-98-04-09-18-09G西梭7#井井通台架变 | 200 |  |  | 160
211 | 东昌供电中心 | 梁水镇供电所 | 梁水镇站 | 10kV土闸线 | 10kV梁北线土闸4号支53-133-11土闸4号井井通台架变 | 200 |  |  | 160
212 | 东昌供电中心 | 梁水镇供电所 | 梁水镇站 | 10kV土闸线 | 10kV梁北线张樊东支53-05-09G张樊东煤改电台架变 | 400 |  |  | 320
213 | 东昌供电中心 | 梁水镇供电所 | 梁水镇站 | 10kV赵李王线 | 10kV赵李王线赵李王1号井井通台架变 | 200 |  |  | 160
214 | 东昌供电中心 | 梁水镇供电所 | 梁水镇站 | 10kV程庄线 | 邱庄 | 200 |  |  | 160
215 | 东昌供电中心 | 梁水镇供电所 | 梁水镇站 | 10kV梁南线 | 安东 | 200 |  |  | 160
216 | 东昌供电中心 | 梁水镇供电所 | 梁水镇站 | 10kV孟庄线 | 小赵 | 200 |  |  | 160
217 | 东昌供电中心 | 梁水镇供电所 | 梁水镇站 | 10kV土闸线 | 南街 | 400 |  |  | 320
218 | 东昌供电中心 | 梁水镇供电所 | 梁水镇站 | 10kV孟庄线 | 10kV梁南线小赵中台架变 | 200 |  |  | 160
219 | 东昌供电中心 | 梁水镇供电所 | 梁水镇站 | 10kV西梭线 | 10kV梁水线蒿庄4#支13-39-13-02-15-09G蒿庄4#井井通台架变 | 100 |  |  | 80
220 | 东昌供电中心 | 梁水镇供电所 | 梁水镇站 | 10kV西梭线 | 10kV梁水线蒿庄5#支13-39-13-02-16G蒿庄5#井井通台架变 | 200 |  |  | 160
221 | 东昌供电中心 | 梁水镇供电所 | 梁水镇站 | 10kV西梭线 | 10kV梁水线西梭支13-06-03G西梭3#井井通台架变 | 100 |  |  | 80
222 | 东昌供电中心 | 梁水镇供电所 | 梁水镇站 | 10kV孟庄线 | 10kV梁南线孟庄支106-10-04A-07G孟庄5#台架变 | 100 |  |  | 80
223 | 东昌供电中心 | 梁水镇供电所 | 梁水镇站 | 10kV梁北线 | 10kV梁北线北赵农排支96-27-09-09-09G北赵02农排台架变 | 100 |  |  | 80
224 | 东昌供电中心 | 梁水镇供电所 | 梁水镇站 | 10kV赵李王线 | 10kV赵李王线冯段王6号井井通台架变 | 50 |  |  | 40
225 | 东昌供电中心 | 梁水镇供电所 | 梁水镇站 | 10kV土闸线 | 10kV梁北线梁乡闸支53-39-11-03G梁乡闸01农排台架变 | 100 |  |  | 80
226 | 东昌供电中心 | 梁水镇供电所 | 梁水镇站 | 10kV西梭线 | 10kV梁水线杜庄支13-82-04-02G杜庄井井通台架变 | 50 |  |  | 40
227 | 东昌供电中心 | 梁水镇供电所 | 梁水镇站 | 10kV孟庄线 | 10kV梁南线杨庄3#支57-47-06-09G杨庄3#井井通台架变 | 200 |  |  | 160
228 | 东昌供电中心 | 梁水镇供电所 | 陈坊站 | 10kV刘官营线 | 10kV程庄线元庄#2支111-54-10-02-22-06-06G元庄#2井井通台架变 | 100 |  |  | 80
229 | 东昌供电中心 | 梁水镇供电所 | 梁水镇站 | 10kV梁南线 | 10kV梁南线乔集农排支111-03-21-06G乔集02#台架变 | 100 |  |  | 80
230 | 东昌供电中心 | 梁水镇供电所 | 陈坊站 | 10kV苏早科线 | 10kV程庄线王早科支102-17-17-14G王早科#1井井通台架变 | 200 |  |  | 160
231 | 东昌供电中心 | 梁水镇供电所 | 梁水镇站 | 10kV土闸线 | 10kV梁北线土闸3号支53-149-02G土闸3号井井通台架变 | 100 |  |  | 80
232 | 东昌供电中心 | 梁水镇供电所 | 梁水镇站 | 10kV孟庄线 | 10kV梁南线前李1#公变支57-91-23-05G前李1#井井通台架变 | 100 |  |  | 80
233 | 东昌供电中心 | 梁水镇供电所 | 梁水镇站 | 10kV梁南线 | 10kV梁南线苏堤口1#公变支111-25-03-02G苏堤口1#井井通台架变 | 100 |  |  | 80
234 | 东昌供电中心 | 梁水镇供电所 | 梁水镇站 | 10kV西梭线 | 10kV梁水线西梭支13-104-02G西梭4#井井通台架变 | 100 |  |  | 80
235 | 东昌供电中心 | 梁水镇供电所 | 梁水镇站 | 10kV梁南线 | 10kV梁南线程庄北高标准农田柱上变 | 200 |  |  | 160
236 | 东昌供电中心 | 梁水镇供电所 | 梁水镇站 | 10kV梁南线 | 10kV梁南线拐里王南台架变 | 200 |  |  | 160
237 | 东昌供电中心 | 梁水镇供电所 | 陈坊站 | 10kV刘官营线 | 放马吕 | 100 |  |  | 80
238 | 东昌供电中心 | 梁水镇供电所 | 梁水镇站 | 10kV西梭线 | 西梭南 | 200 |  |  | 160
239 | 东昌供电中心 | 梁水镇供电所 | 陈坊站 | 10kV刘官营线 | 张水坑东 | 200 |  |  | 160
240 | 东昌供电中心 | 梁水镇供电所 | 梁水镇站 | 10kV梁北线 | 10kV梁北线李庄东支096-10-03G李庄东台架变 | 200 |  |  | 160
241 | 东昌供电中心 | 梁水镇供电所 | 梁水镇站 | 10kV孟庄线 | 10kV梁南线吴庄西台架变 | 200 |  |  | 160
242 | 东昌供电中心 | 梁水镇供电所 | 梁水镇站 | 10kV西梭线 | 杜庄 | 200 |  |  | 160
243 | 东昌供电中心 | 梁水镇供电所 | 陈坊站 | 10kV刘官营线 | 任香坊 | 200 |  |  | 160
244 | 东昌供电中心 | 梁水镇供电所 | 梁水镇站 | 10kV梁南线 | 苏堤口西 | 200 |  |  | 160
245 | 东昌供电中心 | 梁水镇供电所 | 陈坊站 | 10kV苏早科线 | 孙庄 | 200 |  |  | 160
246 | 东昌供电中心 | 梁水镇供电所 | 梁水镇站 | 10kV土闸线 | 邢屯 | 200 |  |  | 160
247 | 东昌供电中心 | 梁水镇供电所 | 梁水镇站 | 10kV西梭线 | 10kV梁水线杜庄支13-82-19G杜庄东台架变 | 200 |  |  | 160
248 | 东昌供电中心 | 梁水镇供电所 | 陈坊站 | 10kV刘官营线 | 元庄 | 100 |  |  | 80
249 | 东昌供电中心 | 梁水镇供电所 | 陈坊站 | 10kV刘官营线 | 松李东 | 200 |  |  | 160
250 | 东昌供电中心 | 梁水镇供电所 | 陈坊站 | 10kV张学线 | 苏早科 | 200 |  |  | 160
251 | 东昌供电中心 | 梁水镇供电所 | 梁水镇站 | 10kV程庄线 | 10kV程庄线胡楼西台架变 | 200 |  |  | 160
252 | 东昌供电中心 | 梁水镇供电所 | 梁水镇站 | 10kV梁水线 | 金域嘉圆社区 | 500 |  |  | 400
253 | 东昌供电中心 | 梁水镇供电所 | 梁水镇站 | 10kV梁南线 | 周庄西 | 200 |  |  | 160
254 | 东昌供电中心 | 梁水镇供电所 | 梁水镇站 | 10kV梁南线 | 乔集1# | 200 |  |  | 160
255 | 东昌供电中心 | 梁水镇供电所 | 梁水镇站 | 10kV梁水线 | 印庄 | 200 |  |  | 160
256 | 东昌供电中心 | 梁水镇供电所 | 梁水镇站 | 10kV土闸线 | 10kV土闸线西海子南柱上变压器 | 400 |  |  | 320
257 | 东昌供电中心 | 梁水镇供电所 | 梁水镇站 | 10kV梁南线 | 吕庄西 | 315 |  |  | 252
258 | 东昌供电中心 | 梁水镇供电所 | 梁水镇站 | 10kV土闸线 | 土闸1# | 500 |  |  | 400
259 | 东昌供电中心 | 梁水镇供电所 | 梁水镇站 | 10kV土闸线 | 10kV土闸线土闸南台架变 | 200 |  |  | 160
260 | 东昌供电中心 | 梁水镇供电所 | 梁水镇站 | 10kV梁水线 | 邰庄 | 200 |  |  | 160
261 | 东昌供电中心 | 梁水镇供电所 | 梁水镇站 | 10kV赵李王线 | 赵李王中 | 200 |  |  | 160
262 | 东昌供电中心 | 梁水镇供电所 | 梁水镇站 | 10kV梁北线 | 刘庄 | 315 |  |  | 252
263 | 东昌供电中心 | 梁水镇供电所 | 梁水镇站 | 10kV梁南线 | 大赵 | 200 |  |  | 160
264 | 东昌供电中心 | 梁水镇供电所 | 梁水镇站 | 10kV梁南线 | 周庄北 | 200 |  |  | 160
265 | 东昌供电中心 | 梁水镇供电所 | 梁水镇站 | 10kV西梭线 | 田园南 | 200 |  |  | 160
266 | 东昌供电中心 | 梁水镇供电所 | 梁水镇站 | 10kV程庄线 | 10kV程庄线八刘大街南支145-11-10-06-08G八刘大街南台架变 | 200 |  |  | 160
267 | 东昌供电中心 | 梁水镇供电所 | 梁水镇站 | 10kV梁南线 | 10kV梁南线拐王前街柱上变 | 400 |  |  | 320
268 | 东昌供电中心 | 梁水镇供电所 | 陈坊站 | 10kV刘官营线 | 王亚吧 | 100 |  |  | 80
269 | 东昌供电中心 | 梁水镇供电所 | 梁水镇站 | 10kV程庄线 | 王铺 | 100 |  |  | 80
270 | 东昌供电中心 | 梁水镇供电所 | 梁水镇站 | 10kV梁南线 | 周庄 | 200 |  |  | 160
271 | 东昌供电中心 | 梁水镇供电所 | 陈坊站 | 10kV苏早科线 | 10kV程庄线南赵井井通台架变 | 100 |  |  | 80
272 | 东昌供电中心 | 梁水镇供电所 | 梁水镇站 | 10kV土闸线 | 10kV梁水线梁水镇政府西台架变 | 400 |  |  | 320
273 | 东昌供电中心 | 梁水镇供电所 | 梁水镇站 | 10kV西梭线 | 10kV梁水线西梭支13-93-11G郑营3#井井通台架变 | 100 |  |  | 80
274 | 东昌供电中心 | 梁水镇供电所 | 梁水镇站 | 10kV孟庄线 | 10kV梁南线程庄中台架变 | 200 |  |  | 160
275 | 东昌供电中心 | 梁水镇供电所 | 陈坊站 | 10kV苏早科线 | 陈法南柱上变 | 200 |  |  | 160
276 | 东昌供电中心 | 梁水镇供电所 | 梁水镇站 | 10kV梁北线 | 10kV梁北线北赵岳庄支96-21-16-05G北赵岳庄井井通台架变 | 100 |  |  | 80
277 | 东昌供电中心 | 梁水镇供电所 | 梁水镇站 | 10kV西梭线 | 10kV梁水线季庄支13-41-08A-04-02G季庄井井通台架变 | 200 |  |  | 160
278 | 东昌供电中心 | 梁水镇供电所 | 梁水镇站 | 10kV梁北线 | 房屯中 | 200 |  |  | 160
279 | 东昌供电中心 | 梁水镇供电所 | 梁水镇站 | 10kV西梭线 | 10kV梁水线田园支13-41-09-07-03-04G田园井井通台架变 | 100 |  |  | 80
280 | 东昌供电中心 | 梁水镇供电所 | 梁水镇站 | 10kV土闸线 | 10kV土闸线叶屯2号柱上变压器 | 100 |  |  | 80
281 | 东昌供电中心 | 梁水镇供电所 | 梁水镇站 | 10kV梁南线 | 10kV梁南线周庄01农排支16-11-04-21-03-16G周庄01农排台架变 | 200 |  |  | 160
282 | 东昌供电中心 | 梁水镇供电所 | 梁水镇站 | 10kV梁北线 | 10kV梁北线北赵农排支96-27-09-12G北赵03农排台架变 | 100 |  |  | 80
283 | 东昌供电中心 | 梁水镇供电所 | 陈坊站 | 10kV刘官营线 | 10kV程庄线放马吕支111-86-03-08-20G放马吕#1井井通台架变 | 200 |  |  | 160
284 | 东昌供电中心 | 梁水镇供电所 | 梁水镇站 | 10kV梁北线 | 10kV梁北线北赵农排支96-21-15G北赵01农排台架变 | 200 |  |  | 160
285 | 东昌供电中心 | 梁水镇供电所 | 梁水镇站 | 10kV孟庄线 | 10kV梁南线杨庄2#支57-54-02G杨庄2#井井通台架变 | 200 |  |  | 160
286 | 东昌供电中心 | 梁水镇供电所 | 陈坊站 | 10kV刘官营线 | 10kV程庄线河下荣支111-33-14-3G河下荣#1井井通台架变 | 100 |  |  | 80
287 | 东昌供电中心 | 梁水镇供电所 | 梁水镇站 | 10kV赵李王线 | 10kV赵李王线黄庄1号井井通台架变 | 100 |  |  | 80
288 | 东昌供电中心 | 梁水镇供电所 | 梁水镇站 | 10kV梁南线 | 10kV梁南线拐李王东高标准农田柱上变 | 200 |  |  | 160
289 | 东昌供电中心 | 梁水镇供电所 | 梁水镇站 | 10kV程庄线 | 10kV程庄线小河子支131-06-03G小河子井井通台架变 | 200 |  |  | 160
290 | 东昌供电中心 | 梁水镇供电所 | 梁水镇站 | 10kV土闸线 | 张堂3号 | 200 |  |  | 160
291 | 东昌供电中心 | 梁水镇供电所 | 梁水镇站 | 10kV梁南线 | 10kV梁南线安太集支111-47G东苏台架变 | 400 |  |  | 320
292 | 东昌供电中心 | 梁水镇供电所 | 梁水镇站 | 10kV程庄线 | 胡楼 | 200 |  |  | 160
293 | 东昌供电中心 | 梁水镇供电所 | 陈坊站 | 10kV苏早科线 | 冻元 | 315 |  |  | 252
294 | 东昌供电中心 | 梁水镇供电所 | 梁水镇站 | 10kV梁南线 | 10kV梁南线荣堂配电室变压器 | 200 |  |  | 160
295 | 东昌供电中心 | 梁水镇供电所 | 梁水镇站 | 10kV西梭线 | 季庄后 | 200 |  |  | 160
296 | 东昌供电中心 | 梁水镇供电所 | 陈坊站 | 10kV刘官营线 | 松李西 | 200 |  |  | 160
297 | 东昌供电中心 | 梁水镇供电所 | 梁水镇站 | 10kV赵李王线 | 王辛1号 | 400 |  |  | 320
298 | 东昌供电中心 | 梁水镇供电所 | 梁水镇站 | 10kV孟庄线 | 大荣1# | 200 |  |  | 160
299 | 东昌供电中心 | 梁水镇供电所 | 梁水镇站 | 10kV梁南线 | 段王7-8队 | 315 |  |  | 252
300 | 东昌供电中心 | 梁水镇供电所 | 梁水镇站 | 10kV梁南线 | 姚堤口 | 400 |  |  | 320
301 | 东昌供电中心 | 梁水镇供电所 | 梁水镇站 | 10kV西梭线 | 蒿庄北 | 200 |  |  | 160
302 | 东昌供电中心 | 梁水镇供电所 | 梁水镇站 | 10kV梁北线 | 排里 | 200 |  |  | 160
303 | 东昌供电中心 | 梁水镇供电所 | 梁水镇站 | 10kV赵李王线 | 高泽刘北 | 200 |  |  | 160
304 | 东昌供电中心 | 梁水镇供电所 | 梁水镇站 | 10kV梁南线 | 马村北 | 100 |  |  | 80
305 | 东昌供电中心 | 梁水镇供电所 | 陈坊站 | 10kV刘官营线 | 庞庄 | 100 |  |  | 80
306 | 东昌供电中心 | 梁水镇供电所 | 陈坊站 | 10kV刘官营线 | 郑庄 | 200 |  |  | 160
307 | 东昌供电中心 | 梁水镇供电所 | 梁水镇站 | 10kV程庄线 | 后王 | 200 |  |  | 160
308 | 东昌供电中心 | 梁水镇供电所 | 陈坊站 | 10kV刘官营线 | 10kV程庄线郑庄南柱上变 | 200 |  |  | 160
309 | 东昌供电中心 | 梁水镇供电所 | 陈坊站 | 10kV苏早科线 | 南赵 | 200 |  |  | 160
310 | 东昌供电中心 | 梁水镇供电所 | 陈坊站 | 10kV刘官营线 | 东升 | 100 |  |  | 80
311 | 东昌供电中心 | 梁水镇供电所 | 梁水镇站 | 10kV程庄线 | 王庄西 | 200 |  |  | 160
312 | 东昌供电中心 | 梁水镇供电所 | 梁水镇站 | 10kV梁水线 | 10kV梁水线西梭支13-02G任老九台架变 | 200 |  |  | 160
313 | 东昌供电中心 | 梁水镇供电所 | 梁水镇站 | 10kV程庄线 | 10kV程庄线王铺西台架变 | 200 |  |  | 160
314 | 东昌供电中心 | 梁水镇供电所 | 梁水镇站 | 10kV程庄线 | 王岗 | 200 |  |  | 160
315 | 东昌供电中心 | 梁水镇供电所 | 陈坊站 | 10kV刘官营线 | 姚王刘 | 200 |  |  | 160
316 | 东昌供电中心 | 梁水镇供电所 | 梁水镇站 | 10kV程庄线 | 小河子 | 200 |  |  | 160
317 | 东昌供电中心 | 梁水镇供电所 | 梁水镇站 | 10kV梁北线 | 闫坦东 | 200 |  |  | 160
318 | 东昌供电中心 | 梁水镇供电所 | 梁水镇站 | 10kV梁北线 | 10kV梁北线北赵支96-21-03A-14G北赵05井井通台架变 | 200 |  |  | 160
319 | 东昌供电中心 | 梁水镇供电所 | 梁水镇站 | 10kV西梭线 | 10kV梁水线西梭支13-99-03G西梭1#井井通台架变 | 100 |  |  | 80
320 | 东昌供电中心 | 梁水镇供电所 | 陈坊站 | 10kV苏早科线 | 10kV程庄线孙路口支157-102-25-07-22G孙路口#1井井通台架变 | 200 |  |  | 160
321 | 东昌供电中心 | 梁水镇供电所 | 梁水镇站 | 10kV赵李王线 | 10kV赵李王线高泽刘1号井井通台架变 | 200 |  |  | 160
322 | 东昌供电中心 | 梁水镇供电所 | 梁水镇站 | 10kV西梭线 | 10kV梁水线西梭支13-106-06G西梭2#井井通台架变 | 100 |  |  | 80
323 | 东昌供电中心 | 梁水镇供电所 | 梁水镇站 | 10kV孟庄线 | 10kV梁南线孟庄04农排台架变 | 100 |  |  | 80
324 | 东昌供电中心 | 梁水镇供电所 | 梁水镇站 | 10kV程庄线 | 10kV程庄线运检单线图.sln_王庄北柱上变压器 | 400 |  |  | 320
325 | 东昌供电中心 | 梁水镇供电所 | 陈坊站 | 10kV张学线 | 10kV程庄线苏早科支157-123-01-13G苏早科煤改电台架变 | 200 |  |  | 160
326 | 东昌供电中心 | 梁水镇供电所 | 梁水镇站 | 10kV土闸线 | 张凡2号 | 315 |  |  | 252
327 | 东昌供电中心 | 梁水镇供电所 | 陈坊站 | 10kV苏早科线 | 闫庄#1 | 200 |  |  | 160
328 | 东昌供电中心 | 梁水镇供电所 | 陈坊站 | 10kV刘官营线 | 10kV程庄线元庄#3支111-54-10-02-22-03-02G元庄#3井井通台架变 | 100 |  |  | 80
329 | 东昌供电中心 | 梁水镇供电所 | 梁水镇站 | 10kV土闸线 | 10kV梁北线梁乡闸支53-39-24-13G梁乡闸02农排台架变 | 200 |  |  | 160
330 | 东昌供电中心 | 梁水镇供电所 | 梁水镇站 | 10kV程庄线 | 郑堂 | 80 |  |  | 64
331 | 东昌供电中心 | 梁水镇供电所 | 陈坊站 | 10kV刘官营线 | 10kV程庄线松李支111-54-10-02-50-05G松李#1井井通台架变 | 200 |  |  | 160
332 | 东昌供电中心 | 梁水镇供电所 | 梁水镇站 | 10kV程庄线 | 10kV程庄线江庄支南145-41-12-12G江庄南台架变 | 200 |  |  | 160
333 | 东昌供电中心 | 梁水镇供电所 | 梁水镇站 | 10kV土闸线 | 10kV土闸线邢屯2号井井通台架变 | 200 |  |  | 160
334 | 东昌供电中心 | 梁水镇供电所 | 梁水镇站 | 10kV土闸线 | 10kV土闸线邢屯1号井井通台架变 | 100 |  |  | 80
335 | 东昌供电中心 | 梁水镇供电所 | 梁水镇站 | 10kV程庄线 | 10kV程庄线乔集04农排支111-03-02G乔集04农排台架变 | 200 |  |  | 160
336 | 东昌供电中心 | 梁水镇供电所 | 梁水镇站 | 10kV梁北线 | 10kV梁北线大王支100-19-05-06-10G大王农排台架变 | 100 |  |  | 80
337 | 东昌供电中心 | 梁水镇供电所 | 梁水镇站 | 10kV孟庄线 | 10kV梁南线王东见1#公变支57-31-03-11G王东见1#井井通台架变 | 100 |  |  | 80
338 | 东昌供电中心 | 梁水镇供电所 | 梁水镇站 | 10kV土闸线 | 10kV梁北线叶屯1号支53-36-07-08G叶屯1号井井通台架变 | 100 |  |  | 80
339 | 东昌供电中心 | 梁水镇供电所 | 梁水镇站 | 10kV孟庄线 | 10kV孟庄线大荣南高标准农田柱上变 | 200 |  |  | 160
340 | 东昌供电中心 | 梁水镇供电所 | 梁水镇站 | 10kV程庄线 | 10kV程庄线乔集05农排支119-08G乔集05农排台架变 | 100 |  |  | 80
341 | 东昌供电中心 | 梁水镇供电所 | 梁水镇站 | 10kV梁水线 | 任老九2# | 200 |  |  | 160
342 | 东昌供电中心 | 梁水镇供电所 | 梁水镇站 | 10kV土闸线 | 小任庄 | 200 |  |  | 160
343 | 东昌供电中心 | 梁水镇供电所 | 梁水镇站 | 10kV土闸线 | 10kV梁北线郑屯支053-107-06G郑屯台架变 | 400 |  |  | 320
344 | 东昌供电中心 | 梁水镇供电所 | 陈坊站 | 10kV刘官营线 | 元庄西 | 200 |  |  | 160
345 | 东昌供电中心 | 梁水镇供电所 | 梁水镇站 | 10kV孟庄线 | 10kV梁南线杨庄南台架变 | 200 |  |  | 160
346 | 东昌供电中心 | 梁水镇供电所 | 梁水镇站 | 10kV梁北线 | 北赵中 | 100 |  |  | 80
347 | 东昌供电中心 | 梁水镇供电所 | 梁水镇站 | 10kV土闸线 | 叶屯 | 200 |  |  | 160
348 | 东昌供电中心 | 梁水镇供电所 | 梁水镇站 | 10kV梁南线 | 后李 | 200 |  |  | 160
349 | 东昌供电中心 | 梁水镇供电所 | 陈坊站 | 10kV苏早科线 | 八刘东 | 200 |  |  | 160
350 | 东昌供电中心 | 梁水镇供电所 | 梁水镇站 | 10kV程庄线 | 10kV程庄线张庄支177-12-11G张庄台架变 | 200 |  |  | 160
351 | 东昌供电中心 | 梁水镇供电所 | 梁水镇站 | 10kV土闸线 | 10kV土闸线梁浅大队北台架变 | 400 |  |  | 320
352 | 东昌供电中心 | 梁水镇供电所 | 陈坊站 | 10kV苏早科线 | 肖集后东 | 400 |  |  | 320
353 | 东昌供电中心 | 梁水镇供电所 | 梁水镇站 | 10kV程庄线 | 红伟北 | 200 |  |  | 160
354 | 东昌供电中心 | 梁水镇供电所 | 陈坊站 | 10kV刘官营线 | 河下荣南 | 200 |  |  | 160
355 | 东昌供电中心 | 梁水镇供电所 | 陈坊站 | 10kV张学线 | 10kV程庄线苏枣科井井通台架变 | 100 |  |  | 80
356 | 东昌供电中心 | 梁水镇供电所 | 梁水镇站 | 10kV梁北线 | 小王 | 200 |  |  | 160
357 | 东昌供电中心 | 梁水镇供电所 | 梁水镇站 | 10kV程庄线 | 东郝 | 160 |  |  | 128
358 | 东昌供电中心 | 梁水镇供电所 | 梁水镇站 | 10kV程庄线 | 杜庄 | 200 |  |  | 160
359 | 东昌供电中心 | 梁水镇供电所 | 梁水镇站 | 10kV西梭线 | 吕庄 | 200 |  |  | 160
360 | 东昌供电中心 | 梁水镇供电所 | 梁水镇站 | 10kV程庄线 | 八刘村西街 | 200 |  |  | 160
361 | 东昌供电中心 | 梁水镇供电所 | 梁水镇站 | 10kV孟庄线 | 孟庄南1# | 400 |  |  | 320
362 | 东昌供电中心 | 梁水镇供电所 | 梁水镇站 | 10kV孟庄线 | 大荣2# | 200 |  |  | 160
363 | 东昌供电中心 | 梁水镇供电所 | 梁水镇站 | 10kV孟庄线 | 10kV梁南线程庄北台架变 | 200 |  |  | 160
364 | 东昌供电中心 | 梁水镇供电所 | 梁水镇站 | 10kV梁南线 | 10kV梁南线运检单线图.sln_10kV梁南线马村南柱上变压器 | 315 |  |  | 252
365 | 东昌供电中心 | 梁水镇供电所 | 梁水镇站 | 10kV西梭线 | 10kV梁水线西梭支13-98-04-09-03-07G西梭5#井井通台架变 | 100 |  |  | 80
366 | 东昌供电中心 | 梁水镇供电所 | 梁水镇站 | 10kV赵李王线 | 10kV赵李王线冯段王4号井井通台架变 | 200 |  |  | 160
367 | 东昌供电中心 | 梁水镇供电所 | 梁水镇站 | 10kV赵李王线 | 赵李王 | 400 |  |  | 320
368 | 东昌供电中心 | 梁水镇供电所 | 梁水镇站 | 10kV西梭线 | 10kV梁水线蒿庄6#支13-39-13-12-04G蒿庄6#井井通台架变 | 100 |  |  | 80
369 | 东昌供电中心 | 梁水镇供电所 | 梁水镇站 | 10kV梁北线 | 苏庄公变100kVA | 100 |  |  | 80
370 | 东昌供电中心 | 梁水镇供电所 | 梁水镇站 | 10kV程庄线 | 红伟南配电变压器 | 200 |  |  | 160
371 | 东昌供电中心 | 梁水镇供电所 | 陈坊站 | 10kV刘官营线 | 10kV程庄线放马吕支111-86-03-02AG放马吕煤改电台架变 | 200 |  |  | 160
372 | 东昌供电中心 | 梁水镇供电所 | 梁水镇站 | 10kV赵李王线 | 王辛 | 200 |  |  | 160
373 | 东昌供电中心 | 梁水镇供电所 | 陈坊站 | 10kV苏早科线 | 10kV程庄线南赵支157-105-51-09G南赵煤改电台架变 | 400 |  |  | 320
374 | 东昌供电中心 | 梁水镇供电所 | 梁水镇站 | 10kV孟庄线 | 孟庄北 | 200 |  |  | 160
375 | 东昌供电中心 | 梁水镇供电所 | 陈坊站 | 10kV刘官营线 | 10kV程庄线杨天洪#1支111-66-07G杨天洪#1井井通台架变 | 100 |  |  | 80
376 | 东昌供电中心 | 梁水镇供电所 | 梁水镇站 | 10kV西梭线 | 10kV梁水线杜庄3支13-82-12-03G杜庄3井井通台架变 | 50 |  |  | 40
377 | 东昌供电中心 | 梁水镇供电所 | 陈坊站 | 10kV刘官营线 | 10kV程庄线王大沟支111-86-16-15G王大沟台架变 | 200 |  |  | 160
378 | 东昌供电中心 | 梁水镇供电所 | 梁水镇站 | 10kV梁北线 | 闫坦 | 200 |  |  | 160
379 | 东昌供电中心 | 梁水镇供电所 | 梁水镇站 | 10kV梁南线 | 10kV梁南线荣堂1#公变支111-35-35-03G荣堂1#井井通台架变 | 100 |  |  | 80
380 | 东昌供电中心 | 梁水镇供电所 | 梁水镇站 | 10kV土闸线 | 10kV梁北线梁乡闸支53-39-24-08-03G梁乡闸03农排台架变 | 100 |  |  | 80
381 | 东昌供电中心 | 梁水镇供电所 | 梁水镇站 | 10kV孟庄线 | 10kV梁南线孟庄支106-10-11-10G孟庄2#台架变 | 200 |  |  | 160
382 | 东昌供电中心 | 梁水镇供电所 | 陈坊站 | 10kV刘官营线 | 10kV程庄线张刘东支16-09G邱庄井井通台架变 | 100 |  |  | 80
383 | 东昌供电中心 | 梁水镇供电所 | 梁水镇站 | 10kV孟庄线 | 10kV梁南线石槽王支57-91-29-05-08G石槽王井井通台架变 | 100 |  |  | 80
384 | 东昌供电中心 | 梁水镇供电所 | 梁水镇站 | 10kV西梭线 | 10kV梁水线西梭支13-98-4-9-22-17G西梭6#井井通台架变 | 100 |  |  | 80
385 | 东昌供电中心 | 梁水镇供电所 | 陈坊站 | 10kV刘官营线 | 10kV程庄线王哑巴1号井井通台架变 | 100 |  |  | 80
386 | 东昌供电中心 | 梁水镇供电所 | 陈坊站 | 10kV刘官营线 | 10kV程庄线杨天洪#2支111-54-10-04-03G杨天洪#2井井通台架变 | 100 |  |  | 80
387 | 东昌供电中心 | 梁水镇供电所 | 梁水镇站 | 10kV孟庄线 | 10kV梁南线杨庄5#公变支57-47-03-11G杨庄5#井井通台架变 | 200 |  |  | 160
388 | 东昌供电中心 | 梁水镇供电所 | 陈坊站 | 10kV刘官营线 | 10kV程庄线姚王刘01支111-86-17-07-09-09G姚王刘01井井通台架变 | 200 |  |  | 160
389 | 东昌供电中心 | 梁水镇供电所 | 梁水镇站 | 10kV梁南线 | 10kV梁南线周庄02农排支16-11-04-21-05G周庄02农排台架变 | 200 |  |  | 160
390 | 东昌供电中心 | 梁水镇供电所 | 陈坊站 | 10kV刘官营线 | 10kV程庄线刘官营支111-77-11G刘官营井井通台架变 | 50 |  |  | 40
391 | 东昌供电中心 | 梁水镇供电所 | 梁水镇站 | 10kV程庄线 | 10kV程庄线乔集03农排支89-02G乔集03农排台架变 | 100 |  |  | 80
392 | [8 empty] | 0
393 | [8 empty] | 0
394 | [8 empty] | 0
395 | [8 empty] | 0
396 | [8 empty] | 0
397 | [8 empty] | 0
398 | [8 empty] | 0
399 | [8 empty] | 0
400 | [8 empty] | 0
401 | [8 empty] | 0
402 | [8 empty] | 0
403 | [8 empty] | 0
404 | [8 empty] | 0
405 | [8 empty] | 0
406 | [8 empty] | 0
407 | [8 empty] | 0
408 | [8 empty] | 0
409 | [8 empty] | 0
410 | [8 empty] | 0
411 | [8 empty] | 0
412 | [8 empty] | 0
413 | [8 empty] | 0
414 | [8 empty] | 0
415 | [8 empty] | 0
416 | [8 empty] | 0
417 | [8 empty] | 0
418 | [8 empty] | 0
419 | [8 empty] | 0
420 | [8 empty] | 0
421 | [8 empty] | 0
422 | [8 empty] | 0
423 | [8 empty] | 0
424 | [8 empty] | 0
425 | [8 empty] | 0
426 | [8 empty] | 0
427 | [8 empty] | 0
428 | [8 empty] | 0
429 | [8 empty] | 0
430 | [8 empty] | 0
431 | [8 empty] | 0
432 | [8 empty] | 0
433 | [8 empty] | 0
434 | [8 empty] | 0
435 | [8 empty] | 0
436 | [8 empty] | 0
437 | [8 empty] | 0
438 | [8 empty] | 0
439 | [8 empty] | 0
440 | [8 empty] | 0
441 | [8 empty] | 0
442 | [8 empty] | 0
443 | [8 empty] | 0
444 | [8 empty] | 0
445 | [8 empty] | 0
446 | [8 empty] | 0
447 | [8 empty] | 0
448 | [8 empty] | 0
449 | [8 empty] | 0
450 | [8 empty] | 0
451 | [8 empty] | 0
452 | [8 empty] | 0
453 | [8 empty] | 0
454 | [8 empty] | 0
455 | [8 empty] | 0
456 | [8 empty] | 0
457 | [8 empty] | 0
458 | [8 empty] | 0
459 | [8 empty] | 0
460 | [8 empty] | 0
461 | [8 empty] | 0
462 | [8 empty] | 0
463 | [8 empty] | 0
464 | [8 empty] | 0
465 | [8 empty] | 0
466 | [8 empty] | 0
467 | [8 empty] | 0
468 | [8 empty] | 0
469 | [8 empty] | 0
470 | [8 empty] | 0
471 | [8 empty] | 0
472 | [8 empty] | 0
473 | [8 empty] | 0
474 | [8 empty] | 0
475 | [8 empty] | 0
476 | [8 empty] | 0
477 | [8 empty] | 0
478 | [8 empty] | 0
479 | [8 empty] | 0
480 | [8 empty] | 0
481 | [8 empty] | 0
482 | [8 empty] | 0
483 | [8 empty] | 0
484 | [8 empty] | 0
485 | [8 empty] | 0
486 | [8 empty] | 0
487 | [8 empty] | 0
488 | [8 empty] | 0
489 | [8 empty] | 0
490 | [8 empty] | 0
491 | [8 empty] | 0
492 | [8 empty] | 0
493 | [8 empty] | 0
494 | [8 empty] | 0
495 | [8 empty] | 0
496 | [8 empty] | 0
497 | [8 empty] | 0
498 | [8 empty] | 0
499 | [8 empty] | 0
500 | [8 empty] | 0
501 | [8 empty] | 0
502 | [8 empty] | 0
503 | [8 empty] | 0
504 | [8 empty] | 0
505 | [8 empty] | 0
506 | [8 empty] | 0

## 附表 公用配变侧光伏可开放容量测算（嘉明） (hidden)
填报说明： |  |  |  |  | 统计范围为所有公变台区，附件中仅包含已接入光伏的公变台区情况，需补充未接入光伏的台区明细。 | 可由附件1导出数据 | 可由附件1导出数据 | 可由附件1导出数据 | 额定容量*0.8-已接入光伏容量
序号 | 单位 | 供电所 | 所属变电站 | 所属馈线 | 公变台区名称 | 额定容量 | 已接入发电户数 | 已接入光伏容量（含已申请） | 可开放容量容量(kW)
例1 | 东昌供电中心 | 候营供电所 | 候营站 | 10kV侯北Ⅱ线 | 张屯南 | 400 | 19 | 455.895 | -135.895
例2 | 东昌供电中心 | 候营供电所 | 候营站 | 10kV侯北Ⅱ线 | 孟庄西 | 400 | 17 | 507.89 | -187.89
1 | 东昌供电中心 | 嘉明工业园区供电所 | 闫寺站 | 10kV谷苏线 | 10kV谷苏线陈庄台架变 | 315 |  |  | 252
2 | 东昌供电中心 | 嘉明工业园区供电所 | 闫寺站 | 10kV闫北线 | 任庄 | 315 |  |  | 252
3 | 东昌供电中心 | 嘉明工业园区供电所 | 闫寺站 | 10kV义和线 | 10kV义和线老吕台架变 | 200 |  |  | 160
4 | 东昌供电中心 | 嘉明工业园区供电所 | 闫寺站 | 10kV义和线 | 10kV义和线义和庄台架变 | 200 |  |  | 160
5 | 东昌供电中心 | 嘉明工业园区供电所 | 嘉明站 | 10kV尚万线 | 10kV安居嘉和开闭所2号变压器 | 1000 |  |  | 800
6 | 东昌供电中心 | 嘉明工业园区供电所 | 嘉明站 | 10kV嘉明西Ⅱ线 | 10kV嘉明西Ⅱ线大成集1号煤改电台架变 | 400 |  |  | 320
7 | 东昌供电中心 | 嘉明工业园区供电所 | 嘉明站 | 10kV嘉明西Ⅱ线 | 10kV嘉明西Ⅱ线大成集2号煤改电柱上变 | 400 |  |  | 320
8 | 东昌供电中心 | 嘉明工业园区供电所 | 嘉明站 | 10kV嘉尚线 | 10kV融景园开闭所1号变 | 630 |  |  | 504
9 | 东昌供电中心 | 嘉明工业园区供电所 | 闫寺站 | 10kV谷苏线 | 10kV谷苏线闫皋南台架变 | 200 |  |  | 160
10 | 东昌供电中心 | 嘉明工业园区供电所 | 闫寺站 | 10kV谷苏线 | 10kV谷苏线西舒南台架变 | 400 |  |  | 320
11 | 东昌供电中心 | 嘉明工业园区供电所 | 嘉明站 | 10kV尚万线 | 水岸新城.雅清园1# | 800 |  |  | 640
12 | 东昌供电中心 | 嘉明工业园区供电所 | 闫寺站 | 10kV义和线 | 10kV义和线秦庄3号柱上变 | 400 |  |  | 320
13 | 东昌供电中心 | 嘉明工业园区供电所 | 闫寺站 | 10kV义和线 | 10kV义和线刘庄北台架变 | 400 |  |  | 320
14 | 东昌供电中心 | 嘉明工业园区供电所 | 嘉明站 | 10kV嘉隆南线 | 尚东新城邦4#变 | 630 |  |  | 504
15 | 东昌供电中心 | 嘉明工业园区供电所 | 闫寺站 | 10kV义和线 | 10kV义和线大屯1号柱上变 | 400 |  |  | 320
16 | 东昌供电中心 | 嘉明工业园区供电所 | 闫寺站 | 10kV闫北线 | 10kV闫北线冯庄4号柱上变 | 400 |  |  | 320
17 | 东昌供电中心 | 嘉明工业园区供电所 | 嘉明站 | 10kV嘉隆南线 | 尚东新城邦1#变 | 630 |  |  | 504
18 | 东昌供电中心 | 嘉明工业园区供电所 | 嘉明站 | 10kV嘉明西Ⅱ线 | 10kV嘉明西Ⅱ线辛王南台架变 | 200 |  |  | 160
19 | 东昌供电中心 | 嘉明工业园区供电所 | 嘉明站 | 10kV嘉隆南线 | 香格里二期3#变 | 630 |  |  | 504
20 | 东昌供电中心 | 嘉明工业园区供电所 | 嘉明站 | 10kV聊临东线 | 香格里小镇3号变 | 800 |  |  | 640
21 | 东昌供电中心 | 嘉明工业园区供电所 | 嘉明站 | 10kV嘉尚线 | 水岸新城和枫园1#配电室2#变 | 630 |  |  | 504
22 | 东昌供电中心 | 嘉明工业园区供电所 | 嘉明站 | 10kV嘉明西Ⅱ线 | 10kV嘉明西Ⅱ线大成集1号机井通电台架变 | 100 |  |  | 80
23 | 东昌供电中心 | 嘉明工业园区供电所 | 闫寺站 | 10kV谷苏线 | 隋庄社区二期1号变压器 | 630 |  |  | 504
24 | 东昌供电中心 | 嘉明工业园区供电所 | 闫寺站 | 10kV闫南线 | 10kV闫南线王世安1号煤改电台架变 | 200 |  |  | 160
25 | 东昌供电中心 | 嘉明工业园区供电所 | 闫寺站 | 10kV义和线 | 10kV义和线秦庄1号机井通电台架变 | 200 |  |  | 160
26 | 东昌供电中心 | 嘉明工业园区供电所 | 闫寺站 | 10kV谷苏线 | 10kV谷苏线西张村1号机井通电台架变 | 200 |  |  | 160
27 | 东昌供电中心 | 嘉明工业园区供电所 | 闫寺站 | 10kV闫南线 | 10kV闫南线苏南1号机井通电台架变 | 200 |  |  | 160
28 | 东昌供电中心 | 嘉明工业园区供电所 | 闫寺站 | 10kV闫南线 | 10kV闫南线西张2号机井通电台架变 | 50 |  |  | 40
29 | 东昌供电中心 | 嘉明工业园区供电所 | 闫寺站 | 10kV闫南线 | 10kV闫南线秦庄3号机井通电台架变 | 100 |  |  | 80
30 | 东昌供电中心 | 嘉明工业园区供电所 | 闫寺站 | 10kV闫南线 | 10kV闫南线南帖西台架变 | 200 |  |  | 160
31 | 东昌供电中心 | 嘉明工业园区供电所 | 嘉明站 | 10kV安居东线 | 10kV安居东线邓王2号机井通电台架变 | 50 |  |  | 40
32 | 东昌供电中心 | 嘉明工业园区供电所 | 嘉明站 | 10kV嘉尚线 | 水岸新城和枫园1#配电室3#变 | 630 |  |  | 504
33 | 东昌供电中心 | 嘉明工业园区供电所 | 闫寺站 | 10kV义和线 | 凤凰集东 | 200 |  |  | 160
34 | 东昌供电中心 | 嘉明工业园区供电所 | 闫寺站 | 10kV义和线 | 10kV义和线凤凰集后西台架变 | 400 |  |  | 320
35 | 东昌供电中心 | 嘉明工业园区供电所 | 嘉明站 | 10kV尚万线 | 10kV安居嘉和开闭所所3号变压器 | 1000 |  |  | 800
36 | 东昌供电中心 | 嘉明工业园区供电所 | 闫寺站 | 10kV闫北线 | 10kV闫北线庞庄东台架变 | 200 |  |  | 160
37 | 东昌供电中心 | 嘉明工业园区供电所 | 西郊站 | 10kV海源线 | 10kV海源线后田1号煤改电台架变 | 400 |  |  | 320
38 | 东昌供电中心 | 嘉明工业园区供电所 | 嘉明站 | 10kV嘉明西Ⅱ线 | 10kV嘉明西Ⅱ线刁庄1号煤改电台架变 | 200 |  |  | 160
39 | 东昌供电中心 | 嘉明工业园区供电所 | 闫寺站 | 10kV闫北线 | 10kV闫北线冯庄西台架变 | 400 |  |  | 320
40 | 东昌供电中心 | 嘉明工业园区供电所 | 闫寺站 | 10kV义和线 | 10kV义和线大屯6号柱上变 | 400 |  |  | 320
41 | 东昌供电中心 | 嘉明工业园区供电所 | 闫寺站 | 10kV义和线 | 10kV义和线凤凰集南台架变 | 200 |  |  | 160
42 | 东昌供电中心 | 嘉明工业园区供电所 | 闫寺站 | 10kV义和线 | 秦庄 | 200 |  |  | 160
43 | 东昌供电中心 | 嘉明工业园区供电所 | 闫寺站 | 10kV义和线 | 10kV义和线凤凰集台架变 | 200 |  |  | 160
44 | 东昌供电中心 | 嘉明工业园区供电所 | 嘉明站 | 10kV聊临东线 | 10kV聊临东线十里铺4号煤改电台架变 | 400 |  |  | 320
45 | 东昌供电中心 | 嘉明工业园区供电所 | 嘉明站 | 10kV嘉隆南线 | 10kV嘉隆南线亲水园1号配电室2号变压器 | 630 |  |  | 504
46 | 东昌供电中心 | 嘉明工业园区供电所 | 西郊站 | 10kV海源线 | 10kV海源线顾庄台架变 | 400 |  |  | 320
47 | 东昌供电中心 | 嘉明工业园区供电所 | 嘉明站 | 10kV聊临东线 | 10kV聊临东线十里铺北3号台架变 | 400 |  |  | 320
48 | 东昌供电中心 | 嘉明工业园区供电所 | 嘉明站 | 10kV聊临东线 | 10kV聊临东线十里铺9号台架变 | 400 |  |  | 320
49 | 东昌供电中心 | 嘉明工业园区供电所 | 嘉明站 | 10kV聊临东线 | 10kV聊临东线十里铺新村台架变 | 315 |  |  | 252
50 | 东昌供电中心 | 嘉明工业园区供电所 | 嘉明站 | 10kV嘉隆南线 | 上景园#4配电室#2变压器 | 630 |  |  | 504
51 | 东昌供电中心 | 嘉明工业园区供电所 | 闫寺站 | 10kV义和线 | 10kV义和线程堂北台架变 | 400 |  |  | 320
52 | 东昌供电中心 | 嘉明工业园区供电所 | 嘉明站 | 10kV嘉隆南线 | 尚东新城邦二期1#变 | 630 |  |  | 504
53 | 东昌供电中心 | 嘉明工业园区供电所 | 嘉明站 | 10kV嘉隆南线 | 尚东新城邦2#变 | 630 |  |  | 504
54 | 东昌供电中心 | 嘉明工业园区供电所 | 嘉明站 | 10kV嘉隆南线 | 1号变 | 630 |  |  | 504
55 | 东昌供电中心 | 嘉明工业园区供电所 | 嘉明站 | 10kV聊临东线 | 万豪置业1#变 | 630 |  |  | 504
56 | 东昌供电中心 | 嘉明工业园区供电所 | 嘉明站 | 10kV嘉明西Ⅱ线 | 李寨社区 | 315 |  |  | 252
57 | 东昌供电中心 | 嘉明工业园区供电所 | 嘉明站 | 10kV嘉明西Ⅱ线 | 10kV嘉明西Ⅱ线刘庙南台架变 | 200 |  |  | 160
58 | 东昌供电中心 | 嘉明工业园区供电所 | 闫寺站 | 10kV闫南线 | 10kV闫南线乔黄1号机井通电台架变 | 100 |  |  | 80
59 | 东昌供电中心 | 嘉明工业园区供电所 | 闫寺站 | 10kV闫南线 | 10kV闫南线高庄1号机井通电台架变 | 200 |  |  | 160
60 | 东昌供电中心 | 嘉明工业园区供电所 | 闫寺站 | 10kV谷苏线 | 10kV谷苏线凤凰集6号机井通电台架变 | 100 |  |  | 80
61 | 东昌供电中心 | 嘉明工业园区供电所 | 闫寺站 | 10kV闫北线 | 10kV闫北线玉皇庙东配电变压器 | 400 |  |  | 320
62 | 东昌供电中心 | 嘉明工业园区供电所 | 嘉明站 | 10kV嘉明西Ⅱ线 | 10kV嘉明西Ⅱ线大成集2号机井通电台架变 | 100 |  |  | 80
63 | 东昌供电中心 | 嘉明工业园区供电所 | 嘉明站 | 10kV嘉明西Ⅱ线 | 10kV嘉明西Ⅱ线刁庄1号机井通电台架变 | 100 |  |  | 80
64 | 东昌供电中心 | 嘉明工业园区供电所 | 嘉明站 | 10kV安居东线 | 10kV安居东线刁庄3号机井通电台架变 | 200 |  |  | 160
65 | 东昌供电中心 | 嘉明工业园区供电所 | 闫寺站 | 10kV闫南线 | 10kV闫南线苏南4号机井通电台架变 | 100 |  |  | 80
66 | 东昌供电中心 | 嘉明工业园区供电所 | 闫寺站 | 10kV义和线 | 10kV义和线李什1号机井通电台架变 | 100 |  |  | 80
67 | 东昌供电中心 | 嘉明工业园区供电所 | 闫寺站 | 10kV义和线 | 10kV义和线凤凰集1号机井通电台架变 | 200 |  |  | 160
68 | 东昌供电中心 | 嘉明工业园区供电所 | 闫寺站 | 10kV义和线 | 10kV义和线凤凰集2号机井通电台架变 | 200 |  |  | 160
69 | 东昌供电中心 | 嘉明工业园区供电所 | 嘉明站 | 10kV嘉和线 | 盛世嘉苑1#变 | 630 |  |  | 504
70 | 东昌供电中心 | 嘉明工业园区供电所 | 闫寺站 | 10kV闫北线 | 10kV闫北线任庄机井通电台架变 | 200 |  |  | 160
71 | 东昌供电中心 | 嘉明工业园区供电所 | 闫寺站 | 10kV谷苏线 | 随庄 | 200 |  |  | 160
72 | 东昌供电中心 | 嘉明工业园区供电所 | 闫寺站 | 10kV闫南线 | 10kV闫南线钱庄1号机井通电台架变 | 200 |  |  | 160
73 | 东昌供电中心 | 嘉明工业园区供电所 | 闫寺站 | 10kV谷苏线 | 10kV谷苏线李找村1号机井通电台架变 | 200 |  |  | 160
74 | 东昌供电中心 | 嘉明工业园区供电所 | 闫寺站 | 10kV闫南线 | 10kV闫南线秦庄4号机井通电台架变 | 100 |  |  | 80
75 | 东昌供电中心 | 嘉明工业园区供电所 | 嘉明站 | 10kV嘉明西Ⅱ线 | 10kV嘉明西Ⅱ线刘庙2号机井通电台架变 | 100 |  |  | 80
76 | 东昌供电中心 | 嘉明工业园区供电所 | 嘉明站 | 10kV嘉明西Ⅱ线 | 10kV嘉明西Ⅱ线周店3号机井通电台架变 | 50 |  |  | 40
77 | 东昌供电中心 | 嘉明工业园区供电所 | 嘉明站 | 10kV嘉明西Ⅱ线 | 10kV嘉明西Ⅱ线李寨4号机井通电台架变 | 100 |  |  | 80
78 | 东昌供电中心 | 嘉明工业园区供电所 | 嘉明站 | 10kV安居西线 | 10kV安居西线邓王3号机井通电台架变 | 100 |  |  | 80
79 | 东昌供电中心 | 嘉明工业园区供电所 | 闫寺站 | 10kV闫南线 | 南帖 | 160 |  |  | 128
80 | 东昌供电中心 | 嘉明工业园区供电所 | 嘉明站 | 10kV嘉和线 | 嘉明工业园区供电所变压器 | 400 |  |  | 320
81 | 东昌供电中心 | 嘉明工业园区供电所 | 闫寺站 | 10kV闫北线 | 10kV闫北线冯庄东台架变 | 400 |  |  | 320
82 | 东昌供电中心 | 嘉明工业园区供电所 | 嘉明站 | 10kV尚万线 | 10kV安居嘉和开闭所1号变压器 | 1000 |  |  | 800
83 | 东昌供电中心 | 嘉明工业园区供电所 | 西郊站 | 10kV海源线 | 佳苑新城2号配电室2号变压器 | 800 |  |  | 640
84 | 东昌供电中心 | 嘉明工业园区供电所 | 嘉明站 | 10kV嘉明西Ⅱ线 | 辛王 | 200 |  |  | 160
85 | 东昌供电中心 | 嘉明工业园区供电所 | 闫寺站 | 10kV闫北线 | 10kV闫北线任庄南台架变 | 400 |  |  | 320
86 | 东昌供电中心 | 嘉明工业园区供电所 | 嘉明站 | 10kV嘉明西Ⅱ线 | 10kV嘉明西Ⅱ线刁庄新村台架变 | 200 |  |  | 160
87 | 东昌供电中心 | 嘉明工业园区供电所 | 闫寺站 | 10kV谷苏线 | 10kV谷苏线西张北台架变 | 400 |  |  | 320
88 | 东昌供电中心 | 嘉明工业园区供电所 | 嘉明站 | 10kV嘉隆南线 | 上景园#5配电室#2变压器 | 400 |  |  | 320
89 | 东昌供电中心 | 嘉明工业园区供电所 | 嘉明站 | 10kV嘉隆南线 | 上景园#4配电室#1变压器 | 630 |  |  | 504
90 | 东昌供电中心 | 嘉明工业园区供电所 | 闫寺站 | 10kV义和线 | 10kV义和线刘庄南台架变 | 200 |  |  | 160
91 | 东昌供电中心 | 嘉明工业园区供电所 | 闫寺站 | 10kV闫北线 | 10kV闫北线庞庄南台架变 | 400 |  |  | 320
92 | 东昌供电中心 | 嘉明工业园区供电所 | 嘉明站 | 10kV聊临东线 | 10kV聊临东线十里铺2号煤改电台架变 | 400 |  |  | 320
93 | 东昌供电中心 | 嘉明工业园区供电所 | 闫寺站 | 10kV油厂线 | 10kV油厂线北铁新村台架变 | 100 |  |  | 80
94 | 东昌供电中心 | 嘉明工业园区供电所 | 闫寺站 | 10kV义和线 | 10kV义和线老吕1号煤改电台架变 | 400 |  |  | 320
95 | 东昌供电中心 | 嘉明工业园区供电所 | 嘉明站 | 10kV嘉明西Ⅱ线 | 周店 | 400 |  |  | 320
96 | 东昌供电中心 | 嘉明工业园区供电所 | 闫寺站 | 10kV义和线 | 10kV义和线程堂台架变 | 200 |  |  | 160
97 | 东昌供电中心 | 嘉明工业园区供电所 | 嘉明站 | 10kV嘉明西Ⅱ线 | 王丛吴 | 200 |  |  | 160
98 | 东昌供电中心 | 嘉明工业园区供电所 | 闫寺站 | 10kV闫北线 | 10kV闫北线前胡屯北台架变 | 200 |  |  | 160
99 | 东昌供电中心 | 嘉明工业园区供电所 | 嘉明站 | 10kV嘉明西Ⅱ线 | 李寨 | 200 |  |  | 160
100 | 东昌供电中心 | 嘉明工业园区供电所 | 嘉明站 | 10kV嘉隆南线 | 上景园#3配电室#1变压器 | 630 |  |  | 504
101 | 东昌供电中心 | 嘉明工业园区供电所 | 嘉明站 | 10kV聊临东线 | 香格里小镇4号 | 800 |  |  | 640
102 | 东昌供电中心 | 嘉明工业园区供电所 | 嘉明站 | 10kV聊临东线 | 10kV聊临东线十里铺1号台架变 | 200 |  |  | 160
103 | 东昌供电中心 | 嘉明工业园区供电所 | 闫寺站 | 10kV义和线 | 10kV义和线西吕北柱上变 | 400 |  |  | 320
104 | 东昌供电中心 | 嘉明工业园区供电所 | 闫寺站 | 10kV义和线 | 10kV义和线李什庄台架变 | 400 |  |  | 320
105 | 东昌供电中心 | 嘉明工业园区供电所 | 闫寺站 | 10kV义和线 | 10kV义和线老吕2号机井通电台架变 | 100 |  |  | 80
106 | 东昌供电中心 | 嘉明工业园区供电所 | 西郊站 | 10kV海源线 | 佳苑新城开闭所1号变压器 | 630 |  |  | 504
107 | 东昌供电中心 | 嘉明工业园区供电所 | 西郊站 | 10kV海源线 | 前田 | 400 |  |  | 320
108 | 东昌供电中心 | 嘉明工业园区供电所 | 闫寺站 | 10kV义和线 | 西吕 | 200 |  |  | 160
109 | 东昌供电中心 | 嘉明工业园区供电所 | 西郊站 | 10kV海源线 | 10kV海源线冷庄南台架变 | 315 |  |  | 252
110 | 东昌供电中心 | 嘉明工业园区供电所 | 闫寺站 | 10kV闫北线 | 10kV闫北线任庄1号煤改电台架变 | 400 |  |  | 320
111 | 东昌供电中心 | 嘉明工业园区供电所 | 嘉明站 | 10kV嘉明西Ⅱ线 | 10kV嘉明西Ⅱ线刘庙1号机井通电台架变 | 100 |  |  | 80
112 | 东昌供电中心 | 嘉明工业园区供电所 | 西郊站 | 10kV海源线 | 佳苑新城开闭所4号变压器 | 630 |  |  | 504
113 | 东昌供电中心 | 嘉明工业园区供电所 | 嘉明站 | 10kV嘉明西Ⅱ线 | 10kV嘉明西Ⅱ线北张机井通电台架变 | 200 |  |  | 160
114 | 东昌供电中心 | 嘉明工业园区供电所 | 闫寺站 | 10kV义和线 | 10kV义和线隋庄社区2#箱变变压器 | 400 |  |  | 320
115 | 东昌供电中心 | 嘉明工业园区供电所 | 嘉明站 | 10kV嘉明西Ⅱ线 | 10kV嘉明西Ⅱ线后郎台架变 | 200 |  |  | 160
116 | 东昌供电中心 | 嘉明工业园区供电所 | 闫寺站 | 10kV义和线 | 10kV义和线凤凰集4号机井通电台架变 | 200 |  |  | 160
117 | 东昌供电中心 | 嘉明工业园区供电所 | 闫寺站 | 10kV闫南线 | 10kV闫南线苏南2号机井通电台架变 | 200 |  |  | 160
118 | 东昌供电中心 | 嘉明工业园区供电所 | 闫寺站 | 10kV闫南线 | 10kV闫南线付庄1号煤改电台架变 | 200 |  |  | 160
119 | 东昌供电中心 | 嘉明工业园区供电所 | 闫寺站 | 10kV闫南线 | 10kV闫南线秦庄2号机井通电台架变 | 100 |  |  | 80
120 | 东昌供电中心 | 嘉明工业园区供电所 | 闫寺站 | 10kV闫南线 | 申李 | 200 |  |  | 160
121 | 东昌供电中心 | 嘉明工业园区供电所 | 闫寺站 | 10kV义和线 | 10kV义和线铁屯2号机井通电台架变 | 200 |  |  | 160
122 | 东昌供电中心 | 嘉明工业园区供电所 | 闫寺站 | 10kV谷苏线 | 10kV谷苏线陈庄南台架变 | 100 |  |  | 80
123 | 东昌供电中心 | 嘉明工业园区供电所 | 嘉明站 | 10kV安居东线 | 10kV安居东线坡舒2号机井通电台架变 | 100 |  |  | 80
124 | 东昌供电中心 | 嘉明工业园区供电所 | 嘉明站 | 10kV安居西线 | 10kV安居西线邓王1号机井通电台架变 | 100 |  |  | 80
125 | 东昌供电中心 | 嘉明工业园区供电所 | 嘉明站 | 10kV嘉明西Ⅱ线 | 10kV嘉明西Ⅱ线北铁1号机井通电台架变 | 100 |  |  | 80
126 | 东昌供电中心 | 嘉明工业园区供电所 | 闫寺站 | 10kV闫南线 | 付庄 | 100 |  |  | 80
127 | 东昌供电中心 | 嘉明工业园区供电所 | 闫寺站 | 10kV闫南线 | 10kV闫南线乔黄1号煤改电台架变 | 200 |  |  | 160
128 | 东昌供电中心 | 嘉明工业园区供电所 | 嘉明站 | 10kV聊临东线 | 香格里小镇1号变 | 800 |  |  | 640
129 | 东昌供电中心 | 嘉明工业园区供电所 | 嘉明站 | 10kV嘉明西Ⅱ线 | 10kV嘉明西Ⅱ线韩庄台架变 | 200 |  |  | 160
130 | 东昌供电中心 | 嘉明工业园区供电所 | 闫寺站 | 10kV油厂线 | 10kV油厂线东张配电变压器 | 400 |  |  | 320
131 | 东昌供电中心 | 嘉明工业园区供电所 | 嘉明站 | 10kV嘉明西Ⅱ线 | 10kV嘉明西Ⅱ线周店北台架变 | 200 |  |  | 160
132 | 东昌供电中心 | 嘉明工业园区供电所 | 闫寺站 | 10kV谷苏线 | 王庙 | 200 |  |  | 160
133 | 东昌供电中心 | 嘉明工业园区供电所 | 嘉明站 | 10kV嘉明西Ⅱ线 | 10kV嘉明西Ⅱ线枣李台架变 | 200 |  |  | 160
134 | 东昌供电中心 | 嘉明工业园区供电所 | 闫寺站 | 10kV谷苏线 | 解庄 | 100 |  |  | 80
135 | 东昌供电中心 | 嘉明工业园区供电所 | 嘉明站 | 10kV嘉隆南线 | 水岸新城亲水园2#配电室1#变 | 630 |  |  | 504
136 | 东昌供电中心 | 嘉明工业园区供电所 | 西郊站 | 10kV海源线 | 冷庄 | 200 |  |  | 160
137 | 东昌供电中心 | 嘉明工业园区供电所 | 闫寺站 | 10kV义和线 | 10kV义和线赵庄南台架变 | 200 |  |  | 160
138 | 东昌供电中心 | 嘉明工业园区供电所 | 闫寺站 | 10kV谷苏线 | 10kV谷苏线闫寺台架变 | 400 |  |  | 320
139 | 东昌供电中心 | 嘉明工业园区供电所 | 闫寺站 | 10kV谷苏线 | 10kV谷苏线李找南台架变 | 200 |  |  | 160
140 | 东昌供电中心 | 嘉明工业园区供电所 | 闫寺站 | 10kV谷苏线 | 10kV谷苏线西张2号柱上变 | 400 |  |  | 320
141 | 东昌供电中心 | 嘉明工业园区供电所 | 闫寺站 | 10kV谷苏线 | 10kV谷苏线王庙南台架变 | 200 |  |  | 160
142 | 东昌供电中心 | 嘉明工业园区供电所 | 嘉明站 | 10kV聊临东线 | 10kV聊临东线十里铺7号台架变 | 200 |  |  | 160
143 | 东昌供电中心 | 嘉明工业园区供电所 | 闫寺站 | 10kV闫北线 | 玉西 | 400 |  |  | 320
144 | 东昌供电中心 | 嘉明工业园区供电所 | 嘉明站 | 10kV嘉隆南线 | 尚东新城邦二期4#变 | 630 |  |  | 504
145 | 东昌供电中心 | 嘉明工业园区供电所 | 闫寺站 | 10kV闫北线 | 前胡屯 | 315 |  |  | 252
146 | 东昌供电中心 | 嘉明工业园区供电所 | 闫寺站 | 10kV义和线 | 10kV义和线大屯东台架变 | 400 |  |  | 320
147 | 东昌供电中心 | 嘉明工业园区供电所 | 闫寺站 | 10kV义和线 | 10kV义和线大屯2号柱上变 | 400 |  |  | 320
148 | 东昌供电中心 | 嘉明工业园区供电所 | 嘉明站 | 10kV嘉明西Ⅱ线 | 10kV嘉明西Ⅱ线北张东台架变 | 200 |  |  | 160
149 | 东昌供电中心 | 嘉明工业园区供电所 | 嘉明站 | 10kV嘉明西Ⅱ线 | 10kV嘉明西Ⅱ线刘庙3号机井通电台架变 | 100 |  |  | 80
150 | 东昌供电中心 | 嘉明工业园区供电所 | 嘉明站 | 10kV聊临东线 | 10kV昌庭花园2号配电室2号配变 | 800 |  |  | 640
151 | 东昌供电中心 | 嘉明工业园区供电所 | 嘉明站 | 10kV嘉明西Ⅱ线 | 10kV嘉明西Ⅱ线辛王村3号机井通电台架变 | 200 |  |  | 160
152 | 东昌供电中心 | 嘉明工业园区供电所 | 闫寺站 | 10kV闫南线 | 10kV闫南线申李1号机井通电台架变 | 100 |  |  | 80
153 | 东昌供电中心 | 嘉明工业园区供电所 | 嘉明站 | 10kV嘉和线 | 恒信阳光配电室1号变 | 630 |  |  | 504
154 | 东昌供电中心 | 嘉明工业园区供电所 | 嘉明站 | 10kV嘉隆南线 | 上景园#5配电室#4变压器 | 400 |  |  | 320
155 | 东昌供电中心 | 嘉明工业园区供电所 | 闫寺站 | 10kV谷苏线 | 10kV谷苏线闫寺1号煤改电台架变 | 400 |  |  | 320
156 | 东昌供电中心 | 嘉明工业园区供电所 | 闫寺站 | 10kV闫南线 | 10kV闫南线乔黄东台架变 | 200 |  |  | 160
157 | 东昌供电中心 | 嘉明工业园区供电所 | 嘉明站 | 10kV嘉明西Ⅱ线 | 10kV嘉明西Ⅱ线李寨2号机井通电台架变 | 100 |  |  | 80
158 | 东昌供电中心 | 嘉明工业园区供电所 | 嘉明站 | 10kV嘉明西Ⅱ线 | 北张 | 100 |  |  | 80
159 | 东昌供电中心 | 嘉明工业园区供电所 | 闫寺站 | 10kV闫南线 | 10kV闫南线申李东台架变 | 200 |  |  | 160
160 | 东昌供电中心 | 嘉明工业园区供电所 | 闫寺站 | 10kV义和线 | 10kV义和线老吕1号机井通电台架变 | 100 |  |  | 80
161 | 东昌供电中心 | 嘉明工业园区供电所 | 闫寺站 | 10kV闫南线 | 10kV闫南线武镇柱上变压器 | 50 |  |  | 40
162 | 东昌供电中心 | 嘉明工业园区供电所 | 嘉明站 | 10kV嘉明西Ⅱ线 | 10kV嘉明西Ⅱ线周店5号机井通电台架变 | 100 |  |  | 80
163 | 东昌供电中心 | 嘉明工业园区供电所 | 闫寺站 | 10kV油厂线 | 10kV油厂线北铁2号机井通电台架变 | 50 |  |  | 40
164 | 东昌供电中心 | 嘉明工业园区供电所 | 西郊站 | 10kV海源线 | 10kV海源线前田3号机井通电台架变 | 200 |  |  | 160
165 | 东昌供电中心 | 嘉明工业园区供电所 | 闫寺站 | 10kV闫南线 | 王世安 | 400 |  |  | 320
166 | 东昌供电中心 | 嘉明工业园区供电所 | 闫寺站 | 10kV闫南线 | 10kV闫南线钱庄1号煤改电台架变 | 400 |  |  | 320
167 | 东昌供电中心 | 嘉明工业园区供电所 | 闫寺站 | 10kV闫南线 | 10kV闫南线苏南1号煤改电台架变 | 100 |  |  | 80
168 | 东昌供电中心 | 嘉明工业园区供电所 | 闫寺站 | 10kV义和线 | 马庄 | 400 |  |  | 320
169 | 东昌供电中心 | 嘉明工业园区供电所 | 嘉明站 | 10kV嘉明西线 | 水岸新城.融景园1#变 | 800 |  |  | 640
170 | 东昌供电中心 | 嘉明工业园区供电所 | 西郊站 | 10kV海源线 | 佳苑新城2号配电室1号变压器 | 800 |  |  | 640
171 | 东昌供电中心 | 嘉明工业园区供电所 | 嘉明站 | 10kV嘉明西Ⅱ线 | 10kV嘉明西Ⅱ线大许台架变 | 200 |  |  | 160
172 | 东昌供电中心 | 嘉明工业园区供电所 | 闫寺站 | 10kV闫北线 | 后胡屯 | 200 |  |  | 160
173 | 东昌供电中心 | 嘉明工业园区供电所 | 嘉明站 | 10kV聊临东线 | 10kV聊临东线十里铺5号煤改电台架变 | 400 |  |  | 320
174 | 东昌供电中心 | 嘉明工业园区供电所 | 嘉明站 | 10kV嘉明西Ⅱ线 | 刁庄 | 200 |  |  | 160
175 | 东昌供电中心 | 嘉明工业园区供电所 | 嘉明站 | 10kV嘉明西Ⅱ线 | 10kV嘉明西Ⅱ线刘庙2号柱上变 | 400 |  |  | 320
176 | 东昌供电中心 | 嘉明工业园区供电所 | 闫寺站 | 10kV义和线 | 10kV义和线赵庄台架变 | 200 |  |  | 160
177 | 东昌供电中心 | 嘉明工业园区供电所 | 西郊站 | 10kV海源线 | 佳苑新城2号配电室3号变压器 | 800 |  |  | 640
178 | 东昌供电中心 | 嘉明工业园区供电所 | 闫寺站 | 10kV谷苏线 | 李什北 | 400 |  |  | 320
179 | 东昌供电中心 | 嘉明工业园区供电所 | 闫寺站 | 10kV义和线 | 10kV义和线大屯5号柱上变 | 400 |  |  | 320
180 | 东昌供电中心 | 嘉明工业园区供电所 | 闫寺站 | 10kV义和线 | 10kV义和线大屯西台架变 | 400 |  |  | 320
181 | 东昌供电中心 | 嘉明工业园区供电所 | 闫寺站 | 10kV闫北线 | 10kV闫北线玉皇庙台架变 | 400 |  |  | 320
182 | 东昌供电中心 | 嘉明工业园区供电所 | 闫寺站 | 10kV义和线 | 10kV义和线李什3号煤改电柱上变 | 400 |  |  | 320
183 | 东昌供电中心 | 嘉明工业园区供电所 | 嘉明站 | 10kV尚万线 | 水岸新城.雅清园3# | 800 |  |  | 640
184 | 东昌供电中心 | 嘉明工业园区供电所 | 闫寺站 | 10kV义和线 | 10kV义和线刘庄西柱上变 | 400 |  |  | 320
185 | 东昌供电中心 | 嘉明工业园区供电所 | 嘉明站 | 10kV嘉隆南线 | 水岸新城亲水园2#配电室2#变 | 630 |  |  | 504
186 | 东昌供电中心 | 嘉明工业园区供电所 | 闫寺站 | 10kV义和线 | 10kV义和线南舒北台架变 | 200 |  |  | 160
187 | 东昌供电中心 | 嘉明工业园区供电所 | 嘉明站 | 10kV聊临东线 | 万豪置业3#变 | 630 |  |  | 504
188 | 东昌供电中心 | 嘉明工业园区供电所 | 嘉明站 | 10kV尚万线 | 君悦华庭配电室3#变压器 | 630 |  |  | 504
189 | 东昌供电中心 | 嘉明工业园区供电所 | 嘉明站 | 10kV尚万线 | 君悦华庭配电室4#变压器 | 630 |  |  | 504
190 | 东昌供电中心 | 嘉明工业园区供电所 | 闫寺站 | 10kV义和线 | 10kV义和线铁屯南台架变 | 200 |  |  | 160
191 | 东昌供电中心 | 嘉明工业园区供电所 | 闫寺站 | 10kV义和线 | 10kV义和线老吕2号煤改电台架变 | 400 |  |  | 320
192 | 东昌供电中心 | 嘉明工业园区供电所 | 嘉明站 | 10kV嘉隆南线 | 上景园#3配电室#2变压器 | 630 |  |  | 504
193 | 东昌供电中心 | 嘉明工业园区供电所 | 嘉明站 | 10kV嘉尚线 | 新城邦三期1-2#变 | 630 |  |  | 504
194 | 东昌供电中心 | 嘉明工业园区供电所 | 嘉明站 | 10kV嘉尚线 | 新城邦三期2号配电室3号变 | 630 |  |  | 504
195 | 东昌供电中心 | 嘉明工业园区供电所 | 闫寺站 | 10kV闫北线 | 10kV玉皇庙南配电变压器 | 400 |  |  | 320
196 | 东昌供电中心 | 嘉明工业园区供电所 | 嘉明站 | 10kV安居西线 | 邓王安置区2号变压器 | 630 |  |  | 504
197 | 东昌供电中心 | 嘉明工业园区供电所 | 嘉明站 | 10kV聊临东线 | 嘉明南水北调移民安置区 | 200 |  |  | 160
198 | 东昌供电中心 | 嘉明工业园区供电所 | 闫寺站 | 10kV闫北线 | 10kV闫北线后胡屯台架变 | 400 |  |  | 320
199 | 东昌供电中心 | 嘉明工业园区供电所 | 闫寺站 | 10kV闫北线 | 10kV闫北线郎庄台架变 | 400 |  |  | 320
200 | 东昌供电中心 | 嘉明工业园区供电所 | 西郊站 | 10kV海源线 | 10kV海源线苏南5号机井通电台架变 | 100 |  |  | 80
201 | 东昌供电中心 | 嘉明工业园区供电所 | 嘉明站 | 10kV安居东线 | 10kV安居东线坡舒1号机井通电台架变 | 100 |  |  | 80
202 | 东昌供电中心 | 嘉明工业园区供电所 | 嘉明站 | 10kV嘉明西Ⅱ线 | 10kV嘉明西Ⅱ线周店4号机井通电台架变 | 100 |  |  | 80
203 | 东昌供电中心 | 嘉明工业园区供电所 | 闫寺站 | 10kV义和线 | 10kV义和线隋庄社区1#箱变变压器 | 630 |  |  | 504
204 | 东昌供电中心 | 嘉明工业园区供电所 | 嘉明站 | 10kV嘉和线 | 恒信阳光配电室2号变 | 630 |  |  | 504
205 | 东昌供电中心 | 嘉明工业园区供电所 | 嘉明站 | 10kV嘉隆南线 | 上景园#5配电室#1变压器 | 400 |  |  | 320
206 | 东昌供电中心 | 嘉明工业园区供电所 | 嘉明站 | 10kV嘉和线 | 10kV君悦海棠开闭所变压器 | 800 |  |  | 640
207 | 东昌供电中心 | 嘉明工业园区供电所 | 嘉明站 | 10kV嘉明西Ⅱ线 | 10kV嘉明西Ⅱ线周店2号机井通电台架变 | 200 |  |  | 160
208 | 东昌供电中心 | 嘉明工业园区供电所 | 闫寺站 | 10kV闫南线 | 10kV闫南线高庄南台架变 | 200 |  |  | 160
209 | 东昌供电中心 | 嘉明工业园区供电所 | 西郊站 | 10kV海源线 | 辛庄村 | 400 |  |  | 320
210 | 东昌供电中心 | 嘉明工业园区供电所 | 闫寺站 | 10kV闫北线 | 10kV闫北线玉皇庙1号井井通台架变 | 200 |  |  | 160
211 | 东昌供电中心 | 嘉明工业园区供电所 | 嘉明站 | 10kV安居东线 | 10kV安居东线周店1号机井通电台架变 | 200 |  |  | 160
212 | 东昌供电中心 | 嘉明工业园区供电所 | 闫寺站 | 10kV闫南线 | 10kV闫南线侯庄1号煤改电台架变 | 400 |  |  | 320
213 | 东昌供电中心 | 嘉明工业园区供电所 | 闫寺站 | 10kV闫南线 | 10kV闫南线苏南3号机井通电台架变 | 200 |  |  | 160
214 | 东昌供电中心 | 嘉明工业园区供电所 | 闫寺站 | 10kV闫北线 | 10kV闫北线任庄2号煤改电台架变 | 400 |  |  | 320
215 | 东昌供电中心 | 嘉明工业园区供电所 | 嘉明站 | 10kV嘉尚线 | 新城邦三期1-1#变 | 630 |  |  | 504
216 | 东昌供电中心 | 嘉明工业园区供电所 | 嘉明站 | 10kV嘉隆南线 | 水岸新城亲水园2#配电室4#变 | 630 |  |  | 504
217 | 东昌供电中心 | 嘉明工业园区供电所 | 闫寺站 | 10kV义和线 | 隋庄社区二期2号变压器 | 630 |  |  | 504
218 | 东昌供电中心 | 嘉明工业园区供电所 | 闫寺站 | 10kV义和线 | 10kV义和线老吕3号柱上变 | 400 |  |  | 320
219 | 东昌供电中心 | 嘉明工业园区供电所 | 闫寺站 | 10kV闫北线 | 10kV闫北线冯庄北台架变 | 400 |  |  | 320
220 | 东昌供电中心 | 嘉明工业园区供电所 | 闫寺站 | 10kV义和线 | 10kV义和线李什1号煤改电台架变 | 400 |  |  | 320
221 | 东昌供电中心 | 嘉明工业园区供电所 | 嘉明站 | 10kV聊临东线 | 十里铺南 | 400 |  |  | 320
222 | 东昌供电中心 | 嘉明工业园区供电所 | 嘉明站 | 10kV嘉尚线 | 新城邦三期1-3#变 | 630 |  |  | 504
223 | 东昌供电中心 | 嘉明工业园区供电所 | 西郊站 | 10kV海源线 | 10kV海源线后田东台架变 | 200 |  |  | 160
224 | 东昌供电中心 | 嘉明工业园区供电所 | 嘉明站 | 10kV嘉明西Ⅱ线 | 10kV嘉明西Ⅱ线北张1号煤改电柱上变 | 200 |  |  | 160
225 | 东昌供电中心 | 嘉明工业园区供电所 | 闫寺站 | 10kV谷苏线 | 闫皋 | 200 |  |  | 160
226 | 东昌供电中心 | 嘉明工业园区供电所 | 嘉明站 | 10kV嘉明西Ⅲ线 | 邓王南 | 100 |  |  | 80
227 | 东昌供电中心 | 嘉明工业园区供电所 | 嘉明站 | 10kV聊临东线 | 10kV聊临东线十里铺8号煤改电台架变 | 400 |  |  | 320
228 | 东昌供电中心 | 嘉明工业园区供电所 | 嘉明站 | 10kV嘉和线 | 盛世嘉苑2#变 | 630 |  |  | 504
229 | 东昌供电中心 | 嘉明工业园区供电所 | 嘉明站 | 10kV聊临东线 | 香格里小镇2号变 | 800 |  |  | 640
230 | 东昌供电中心 | 嘉明工业园区供电所 | 闫寺站 | 10kV谷苏线 | 10kV谷苏线李找台架变 | 200 |  |  | 160
231 | 东昌供电中心 | 嘉明工业园区供电所 | 闫寺站 | 10kV义和线 | 南舒 | 200 |  |  | 160
232 | 东昌供电中心 | 嘉明工业园区供电所 | 嘉明站 | 10kV嘉隆南线 | 4号变 | 630 |  |  | 504
233 | 东昌供电中心 | 嘉明工业园区供电所 | 嘉明站 | 10kV嘉尚线 | 水岸新城和枫园1#配电室1#变 | 630 |  |  | 504
234 | 东昌供电中心 | 嘉明工业园区供电所 | 嘉明站 | 10kV嘉明西线 | 水岸新城.融景园3#变 | 800 |  |  | 640
235 | 东昌供电中心 | 嘉明工业园区供电所 | 闫寺站 | 10kV义和线 | 10kV义和线石庄台架变 | 200 |  |  | 160
236 | 东昌供电中心 | 嘉明工业园区供电所 | 嘉明站 | 10kV尚万线 | 水岸新城.雅清园2# | 800 |  |  | 640
237 | 东昌供电中心 | 嘉明工业园区供电所 | 嘉明站 | 10kV嘉尚线 | 水岸新城和枫园2#配电室2#变 | 630 |  |  | 504
238 | 东昌供电中心 | 嘉明工业园区供电所 | 闫寺站 | 10kV义和线 | 10kV义和线凤凰集后东台架变 | 200 |  |  | 160
239 | 东昌供电中心 | 嘉明工业园区供电所 | 闫寺站 | 10kV义和线 | 铁屯 | 400 |  |  | 320
240 | 东昌供电中心 | 嘉明工业园区供电所 | 嘉明站 | 10kV嘉隆南线 | 尚东新城邦二期3#变 | 630 |  |  | 504
241 | 东昌供电中心 | 嘉明工业园区供电所 | 嘉明站 | 10kV嘉隆南线 | 10kV昌庭花园开闭所1号变 | 800 |  |  | 640
242 | 东昌供电中心 | 嘉明工业园区供电所 | 嘉明站 | 10kV嘉尚线 | 新城邦三期1-4#变 | 630 |  |  | 504
243 | 东昌供电中心 | 嘉明工业园区供电所 | 西郊站 | 10kV海源线 | 佳苑新城2号配电室4号变压器 | 800 |  |  | 640
244 | 东昌供电中心 | 嘉明工业园区供电所 | 嘉明站 | 10kV嘉明西Ⅱ线 | 10kV嘉明西Ⅱ线周店东台架变 | 200 |  |  | 160
245 | 东昌供电中心 | 嘉明工业园区供电所 | 嘉明站 | 10kV聊临东线 | 10kV万豪臻品开闭所2号变压器 | 630 |  |  | 504
246 | 东昌供电中心 | 嘉明工业园区供电所 | 西郊站 | 10kV海源线 | 10kV海源线郭庄台架变 | 200 |  |  | 160
247 | 东昌供电中心 | 嘉明工业园区供电所 | 西郊站 | 10kV海源线 | 10kV海源线徐庄1号煤改电台架变 | 200 |  |  | 160
248 | 东昌供电中心 | 嘉明工业园区供电所 | 闫寺站 | 10kV闫北线 | 10kV闫北线玉皇庙2号井井通台架变 | 200 |  |  | 160
249 | 东昌供电中心 | 嘉明工业园区供电所 | 嘉明站 | 10kV嘉明西Ⅱ线 | 10kV嘉明西Ⅱ线李寨1号机井通电台架变 | 200 |  |  | 160
250 | 东昌供电中心 | 嘉明工业园区供电所 | 嘉明站 | 10kV嘉隆南线 | 上景园#5配电室#3变压器 | 400 |  |  | 320
251 | 东昌供电中心 | 嘉明工业园区供电所 | 嘉明站 | 10kV嘉明西Ⅱ线 | 10kV嘉明西Ⅱ线刘庙1号柱上变 | 400 |  |  | 320
252 | 东昌供电中心 | 嘉明工业园区供电所 | 闫寺站 | 10kV义和线 | 10kV义和线老吕3号机井通电台架变 | 200 |  |  | 160
253 | 东昌供电中心 | 嘉明工业园区供电所 | 西郊站 | 10kV海源线 | 10kV海源线前田新村台架变 | 200 |  |  | 160
254 | 东昌供电中心 | 嘉明工业园区供电所 | 闫寺站 | 10kV义和线 | 10kV义和线马庄机井通电台架变 | 100 |  |  | 80
255 | 东昌供电中心 | 嘉明工业园区供电所 | 闫寺站 | 10kV闫南线 | 10kV闫南线高庄1号煤改电台架变 | 200 |  |  | 160
256 | 东昌供电中心 | 嘉明工业园区供电所 | 闫寺站 | 10kV义和线 | 10kV义和线铁屯1号机井通电台架变 | 200 |  |  | 160
257 | 东昌供电中心 | 嘉明工业园区供电所 | 闫寺站 | 10kV闫南线 | 10kV闫南线钱庄台架变 | 100 |  |  | 80
258 | 东昌供电中心 | 嘉明工业园区供电所 | 闫寺站 | 10kV闫南线 | 10kV闫南线高庄2号机井通电台架变 | 100 |  |  | 80
259 | 东昌供电中心 | 嘉明工业园区供电所 | 嘉明站 | 10kV嘉和线 | 盛世嘉苑4#变 | 630 |  |  | 504
260 | 东昌供电中心 | 嘉明工业园区供电所 | 闫寺站 | 10kV义和线 | 10kV义和线秦庄2号柱上变 | 400 |  |  | 320
261 | 东昌供电中心 | 嘉明工业园区供电所 | 嘉明站 | 10kV嘉明西Ⅱ线 | 10kV嘉明西Ⅱ线辛王4号煤改电柱上变 | 400 |  |  | 320
262 | 东昌供电中心 | 嘉明工业园区供电所 | 西郊站 | 10kV海源线 | 佳苑新城开闭所3号变压器 | 630 |  |  | 504
263 | 东昌供电中心 | 嘉明工业园区供电所 | 嘉明站 | 10kV嘉尚线 | 新城邦三期2号配电室1号变 | 630 |  |  | 504
264 | 东昌供电中心 | 嘉明工业园区供电所 | 闫寺站 | 10kV油厂线 | 北铁 | 200 |  |  | 160
265 | 东昌供电中心 | 嘉明工业园区供电所 | 嘉明站 | 10kV嘉明西Ⅱ线 | 王香坊 | 200 |  |  | 160
266 | 东昌供电中心 | 嘉明工业园区供电所 | 闫寺站 | 10kV闫北线 | 10kV闫北线冯庄南台架变 | 200 |  |  | 160
267 | 东昌供电中心 | 嘉明工业园区供电所 | 闫寺站 | 10kV闫北线 | 庞庄 | 315 |  |  | 252
268 | 东昌供电中心 | 嘉明工业园区供电所 | 闫寺站 | 10kV义和线 | 10kV义和线李什2号煤改电台架变 | 400 |  |  | 320
269 | 东昌供电中心 | 嘉明工业园区供电所 | 嘉明站 | 10kV聊临东线 | 白洼新村 | 400 |  |  | 320
270 | 东昌供电中心 | 嘉明工业园区供电所 | 嘉明站 | 10kV嘉隆南线 | 尚东新城邦3#变 | 630 |  |  | 504
271 | 东昌供电中心 | 嘉明工业园区供电所 | 嘉明站 | 10kV嘉隆南线 | 10kV嘉隆南线亲水园1号配电室1号变压器 | 630 |  |  | 504
272 | 东昌供电中心 | 嘉明工业园区供电所 | 嘉明站 | 10kV嘉隆南线 | 3号变 | 630 |  |  | 504
273 | 东昌供电中心 | 嘉明工业园区供电所 | 西郊站 | 10kV海源线 | 10kV海源线顾庄南柱上变 | 400 |  |  | 320
274 | 东昌供电中心 | 嘉明工业园区供电所 | 嘉明站 | 10kV安居东线 | 10kV安居东线坡苏台架变 | 200 |  |  | 160
275 | 东昌供电中心 | 嘉明工业园区供电所 | 闫寺站 | 10kV谷苏线 | 谷苏 | 200 |  |  | 160
276 | 东昌供电中心 | 嘉明工业园区供电所 | 嘉明站 | 10kV嘉隆南线 | 2号变 | 630 |  |  | 504
277 | 东昌供电中心 | 嘉明工业园区供电所 | 西郊站 | 10kV海源线 | 后田 | 400 |  |  | 320
278 | 东昌供电中心 | 嘉明工业园区供电所 | 嘉明站 | 10kV嘉尚线 | 水岸新城和枫园2#配电室1#变 | 630 |  |  | 504
279 | 东昌供电中心 | 嘉明工业园区供电所 | 闫寺站 | 10kV谷苏线 | 10kV谷苏线西张南台架变 | 200 |  |  | 160
280 | 东昌供电中心 | 嘉明工业园区供电所 | 嘉明站 | 10kV嘉隆南线 | 香格里二期1#变 | 630 |  |  | 504
281 | 东昌供电中心 | 嘉明工业园区供电所 | 闫寺站 | 10kV闫北线 | 单庄 | 200 |  |  | 160
282 | 东昌供电中心 | 嘉明工业园区供电所 | 闫寺站 | 10kV义和线 | 10kV义和线老吕东台架变 | 200 |  |  | 160
283 | 东昌供电中心 | 嘉明工业园区供电所 | 闫寺站 | 10kV义和线 | 10kV义和线南舒村机井通电架变 | 200 |  |  | 160
284 | 东昌供电中心 | 嘉明工业园区供电所 | 西郊站 | 10kV海源线 | 10kV海源线前田4号机井通电台架变 | 200 |  |  | 160
285 | 东昌供电中心 | 嘉明工业园区供电所 | 嘉明站 | 10kV嘉明西Ⅱ线 | 10kV嘉明西Ⅱ线辛王村2号井井通电台架变 | 50 |  |  | 40
286 | 东昌供电中心 | 嘉明工业园区供电所 | 嘉明站 | 10kV安居东线 | 10kV安居东线坡舒3号机井通电台架变 | 100 |  |  | 80
287 | 东昌供电中心 | 嘉明工业园区供电所 | 嘉明站 | 10kV嘉和线 | 盛世嘉苑3#变 | 630 |  |  | 504
288 | 东昌供电中心 | 嘉明工业园区供电所 | 嘉明站 | 10kV安居西线 | 邓王北 | 315 |  |  | 252
289 | 东昌供电中心 | 嘉明工业园区供电所 | 闫寺站 | 10kV闫南线 | 10kV闫南线苏南6号机井通电台架变 | 200 |  |  | 160
290 | 东昌供电中心 | 嘉明工业园区供电所 | 闫寺站 | 10kV义和线 | 10kV义和线刘庄机井通电台架变 | 200 |  |  | 160
291 | 东昌供电中心 | 嘉明工业园区供电所 | 闫寺站 | 10kV义和线 | 10kV义和线西吕村机井通电台架变 | 200 |  |  | 160
292 | 东昌供电中心 | 嘉明工业园区供电所 | 闫寺站 | 10kV义和线 | 10kV义和线凤凰集3号机井通电台架变 | 100 |  |  | 80
293 | 东昌供电中心 | 嘉明工业园区供电所 | 嘉明站 | 10kV嘉明西Ⅱ线 | 10kV嘉明西Ⅱ线李寨3号机井通电台架变 | 100 |  |  | 80
294 | 东昌供电中心 | 嘉明工业园区供电所 | 西郊站 | 10kV海源线 | 10kV海源线苏南7号机井通电台架变 | 100 |  |  | 80
295 | 东昌供电中心 | 嘉明工业园区供电所 | 闫寺站 | 10kV谷苏线 | 10kV谷苏线凤凰集5号机井通电台架变 | 100 |  |  | 80
296 | 东昌供电中心 | 嘉明工业园区供电所 | 闫寺站 | 10kV油厂线 | 10kV油厂线李什2号机井通电台架变 | 50 |  |  | 40
297 | 东昌供电中心 | 嘉明工业园区供电所 | 闫寺站 | 10kV闫南线 | 10kV闫南线苏南柱上变压器 | 400 |  |  | 320
298 | 东昌供电中心 | 嘉明工业园区供电所 | 嘉明站 | 10kV嘉隆南线 | 水岸新城亲水园2#配电室3#变 | 630 |  |  | 504
299 | 东昌供电中心 | 嘉明工业园区供电所 | 闫寺站 | 10kV义和线 | 10kV义和线南舒东台架变 | 200 |  |  | 160
300 | 东昌供电中心 | 嘉明工业园区供电所 | 嘉明站 | 10kV嘉尚线 | 水岸新城和枫园1#配电室4#变 | 630 |  |  | 504
301 | 东昌供电中心 | 嘉明工业园区供电所 | 闫寺站 | 10kV谷苏线 | 10kV谷苏线西舒柱上变 | 400 |  |  | 320
302 | 东昌供电中心 | 嘉明工业园区供电所 | 嘉明站 | 10kV安居东线 | 10kV安居东线坡苏北台架变 | 200 |  |  | 160
303 | 东昌供电中心 | 嘉明工业园区供电所 | 嘉明站 | 10kV嘉明西线 | 水岸新城.融景园2#变 | 800 |  |  | 640
304 | 东昌供电中心 | 嘉明工业园区供电所 | 嘉明站 | 10kV嘉明西Ⅱ线 | 大成集西 | 200 |  |  | 160
305 | 东昌供电中心 | 嘉明工业园区供电所 | 嘉明站 | 10kV安居东线 | 10kV安居东线坡许台架变 | 315 |  |  | 252
306 | 东昌供电中心 | 嘉明工业园区供电所 | 嘉明站 | 10kV嘉明西Ⅱ线 | 10kV嘉明西Ⅱ线王香坊1号煤改电台架变 | 200 |  |  | 160
307 | 东昌供电中心 | 嘉明工业园区供电所 | 闫寺站 | 10kV谷苏线 | 10kV谷苏线谷苏东台架变 | 200 |  |  | 160
308 | 东昌供电中心 | 嘉明工业园区供电所 | 嘉明站 | 10kV嘉明西Ⅱ线 | 10kV嘉明西Ⅱ线韩庄南台架变 | 200 |  |  | 160
309 | 东昌供电中心 | 嘉明工业园区供电所 | 闫寺站 | 10kV义和线 | 10kV义和线李什4号柱上变 | 200 |  |  | 160
310 | 东昌供电中心 | 嘉明工业园区供电所 | 嘉明站 | 10kV尚万线 | 少年军校家属院 | 800 |  |  | 640
311 | 东昌供电中心 | 嘉明工业园区供电所 | 闫寺站 | 10kV谷苏线 | 10kV谷苏线西舒北台架变 | 400 |  |  | 320
312 | 东昌供电中心 | 嘉明工业园区供电所 | 闫寺站 | 10kV闫北线 | 10kV闫北线冯庄1号柱上变 | 400 |  |  | 320
313 | 东昌供电中心 | 嘉明工业园区供电所 | 嘉明站 | 10kV聊临东线 | 万豪置业4#变 | 630 |  |  | 504
314 | 东昌供电中心 | 嘉明工业园区供电所 | 嘉明站 | 10kV聊临东线 | 万豪置业2#变 | 630 |  |  | 504
315 | 东昌供电中心 | 嘉明工业园区供电所 | 嘉明站 | 10kV嘉隆南线 | 尚东新城邦二期2#变 | 630 |  |  | 504
316 | 东昌供电中心 | 嘉明工业园区供电所 | 嘉明站 | 10kV尚万线 | 君悦华庭配电室1#变压器 | 630 |  |  | 504
317 | 东昌供电中心 | 嘉明工业园区供电所 | 嘉明站 | 10kV尚万线 | 君悦华庭配电室2#变压器 | 630 |  |  | 504
318 | 东昌供电中心 | 嘉明工业园区供电所 | 嘉明站 | 10kV嘉尚线 | 新城邦三期2号配电室2号变 | 630 |  |  | 504
319 | 东昌供电中心 | 嘉明工业园区供电所 | 嘉明站 | 10kV嘉隆南线 | 香格里二期2#变 | 630 |  |  | 504
320 | 东昌供电中心 | 嘉明工业园区供电所 | 嘉明站 | 10kV嘉隆南线 | 上景园#3配电室#3变压器 | 630 |  |  | 504
321 | 东昌供电中心 | 嘉明工业园区供电所 | 嘉明站 | 10kV聊临东线 | 10kV万豪臻品开闭所1号变压器 | 630 |  |  | 504
322 | 东昌供电中心 | 嘉明工业园区供电所 | 闫寺站 | 10kV谷苏线 | 10kV谷苏线闫寺2号煤改电台架变 | 400 |  |  | 320
323 | 东昌供电中心 | 嘉明工业园区供电所 | 嘉明站 | 10kV嘉隆南线 | 10kV嘉隆南线亲水园1号配电室3号变压器 | 630 |  |  | 504
324 | 东昌供电中心 | 嘉明工业园区供电所 | 闫寺站 | 10kV义和线 | 凤凰集西 | 200 |  |  | 160
325 | 东昌供电中心 | 嘉明工业园区供电所 | 嘉明站 | 10kV安居西线 | 邓王安置区3号变压器 | 630 |  |  | 504
326 | 东昌供电中心 | 嘉明工业园区供电所 | 嘉明站 | 10kV嘉明西Ⅱ线 | 10kV嘉明西Ⅱ线辛王1号煤改电台架变 | 400 |  |  | 320
327 | 东昌供电中心 | 嘉明工业园区供电所 | 西郊站 | 10kV海源线 | 佳苑新城开闭所2号变压器 | 630 |  |  | 504
328 | 东昌供电中心 | 嘉明工业园区供电所 | 西郊站 | 10kV海源线 | 八里庄 | 400 |  |  | 320
329 | 东昌供电中心 | 嘉明工业园区供电所 | 嘉明站 | 10kV嘉隆南线 | 上景园#4配电室#3变压器 | 630 |  |  | 504
330 | 东昌供电中心 | 嘉明工业园区供电所 | 嘉明站 | 10kV嘉和线 | 盛世嘉苑5#变 | 630 |  |  | 504
331 | 东昌供电中心 | 嘉明工业园区供电所 | 西郊站 | 10kV海源线 | 10kV海源线徐庄2号煤改电台架变 | 400 |  |  | 320
332 | 东昌供电中心 | 嘉明工业园区供电所 | 嘉明站 | 10kV嘉明西Ⅱ线 | 10kV嘉明西Ⅱ线辛王村1号机井通电台架变 | 200 |  |  | 160
333 | 东昌供电中心 | 嘉明工业园区供电所 | 嘉明站 | 10kV嘉明西Ⅱ线 | 10kV嘉明西Ⅱ线刁庄新村东台架变 | 400 |  |  | 320
334 | 东昌供电中心 | 嘉明工业园区供电所 | 闫寺站 | 10kV闫南线 | 10kV闫南线高庄台架变 | 315 |  |  | 252
335 | 东昌供电中心 | 嘉明工业园区供电所 | 嘉明站 | 10kV嘉明西Ⅱ线 | 10kV嘉明西Ⅱ线王香坊1号机井通电台架变 | 200 |  |  | 160
336 | 东昌供电中心 | 嘉明工业园区供电所 | 闫寺站 | 10kV闫南线 | 10kV闫南线老吕4号机井通电台架变 | 200 |  |  | 160
337 | 东昌供电中心 | 嘉明工业园区供电所 | 嘉明站 | 10kV嘉明西Ⅱ线 | 10kV嘉明西Ⅱ线刁庄2号机井通电台架变 | 200 |  |  | 160
338 | 东昌供电中心 | 嘉明工业园区供电所 | 闫寺站 | 10kV闫南线 | 10kV闫南线乔黄台架变 | 200 |  |  | 160
339 | 东昌供电中心 | 嘉明工业园区供电所 | 嘉明站 | 10kV嘉明西Ⅱ线 | 10kV嘉明西Ⅱ线枣李村1号机井通电台架变 | 50 |  |  | 40
340 | [8 empty] | 0
341 | [8 empty] | 0
342 | [8 empty] | 0
343 | [8 empty] | 0
344 | [8 empty] | 0
345 | [8 empty] | 0
346 | [8 empty] | 0
347 | [8 empty] | 0
348 | [8 empty] | 0
349 | [8 empty] | 0
350 | [8 empty] | 0
351 | [8 empty] | 0
352 | [8 empty] | 0
353 | [8 empty] | 0
354 | [8 empty] | 0
355 | [8 empty] | 0
356 | [8 empty] | 0
357 | [8 empty] | 0
358 | [8 empty] | 0
359 | [8 empty] | 0
360 | [8 empty] | 0
361 | [8 empty] | 0
362 | [8 empty] | 0
363 | [8 empty] | 0
364 | [8 empty] | 0
365 | [8 empty] | 0
366 | [8 empty] | 0
367 | [8 empty] | 0
368 | [8 empty] | 0
369 | [8 empty] | 0
370 | [8 empty] | 0
371 | [8 empty] | 0
372 | [8 empty] | 0
373 | [8 empty] | 0
374 | [8 empty] | 0
375 | [8 empty] | 0
376 | [8 empty] | 0
377 | [8 empty] | 0
378 | [8 empty] | 0
379 | [8 empty] | 0
380 | [8 empty] | 0
381 | [8 empty] | 0
382 | [8 empty] | 0
383 | [8 empty] | 0
384 | [8 empty] | 0
385 | [8 empty] | 0
386 | [8 empty] | 0
387 | [8 empty] | 0
388 | [8 empty] | 0
389 | [8 empty] | 0
390 | [8 empty] | 0
391 | [8 empty] | 0
392 | [8 empty] | 0
393 | [8 empty] | 0
394 | [8 empty] | 0
395 | [8 empty] | 0
396 | [8 empty] | 0
397 | [8 empty] | 0
398 | [8 empty] | 0
399 | [8 empty] | 0
400 | [8 empty] | 0
401 | [8 empty] | 0
402 | [8 empty] | 0
403 | [8 empty] | 0
404 | [8 empty] | 0
405 | [8 empty] | 0
406 | [8 empty] | 0
407 | [8 empty] | 0
408 | [8 empty] | 0
409 | [8 empty] | 0
410 | [8 empty] | 0
411 | [8 empty] | 0
412 | [8 empty] | 0
413 | [8 empty] | 0
414 | [8 empty] | 0
415 | [8 empty] | 0
416 | [8 empty] | 0
417 | [8 empty] | 0
418 | [8 empty] | 0
419 | [8 empty] | 0
420 | [8 empty] | 0
421 | [8 empty] | 0
422 | [8 empty] | 0
423 | [8 empty] | 0
424 | [8 empty] | 0
425 | [8 empty] | 0
426 | [8 empty] | 0
427 | [8 empty] | 0
428 | [8 empty] | 0
429 | [8 empty] | 0
430 | [8 empty] | 0
431 | [8 empty] | 0
432 | [8 empty] | 0
433 | [8 empty] | 0
434 | [8 empty] | 0
435 | [8 empty] | 0
436 | [8 empty] | 0
437 | [8 empty] | 0
438 | [8 empty] | 0
439 | [8 empty] | 0
440 | [8 empty] | 0
441 | [8 empty] | 0
442 | [8 empty] | 0
443 | [8 empty] | 0
444 | [8 empty] | 0
445 | [8 empty] | 0
446 | [8 empty] | 0
447 | [8 empty] | 0
448 | [8 empty] | 0
449 | [8 empty] | 0
450 | [8 empty] | 0
451 | [8 empty] | 0
452 | [8 empty] | 0
453 | [8 empty] | 0
454 | [8 empty] | 0
455 | [8 empty] | 0
456 | [8 empty] | 0
457 | [8 empty] | 0
458 | [8 empty] | 0
459 | [8 empty] | 0
460 | [8 empty] | 0
461 | [8 empty] | 0
462 | [8 empty] | 0
463 | [8 empty] | 0
464 | [8 empty] | 0
465 | [8 empty] | 0
466 | [8 empty] | 0
467 | [8 empty] | 0
468 | [8 empty] | 0
469 | [8 empty] | 0
470 | [8 empty] | 0
471 | [8 empty] | 0
472 | [8 empty] | 0
473 | [8 empty] | 0
474 | [8 empty] | 0
475 | [8 empty] | 0
476 | [8 empty] | 0
477 | [8 empty] | 0
478 | [8 empty] | 0
479 | [8 empty] | 0
480 | [8 empty] | 0
481 | [8 empty] | 0
482 | [8 empty] | 0
483 | [8 empty] | 0
484 | [8 empty] | 0
485 | [8 empty] | 0
486 | [8 empty] | 0
487 | [8 empty] | 0
488 | [8 empty] | 0
489 | [8 empty] | 0
490 | [8 empty] | 0
491 | [8 empty] | 0
492 | [8 empty] | 0
493 | [8 empty] | 0
494 | [8 empty] | 0
495 | [8 empty] | 0
496 | [8 empty] | 0
497 | [8 empty] | 0
498 | [8 empty] | 0
499 | [8 empty] | 0
500 | [8 empty] | 0
501 | [8 empty] | 0
502 | [8 empty] | 0
503 | [8 empty] | 0
504 | [8 empty] | 0
505 | [8 empty] | 0
506 | [8 empty] | 0

## 附表 公用配变侧光伏可开放容量测算（堂邑） (hidden)
填报说明： |  |  |  |  | 统计范围为所有公变台区，附件中仅包含已接入光伏的公变台区情况，需补充未接入光伏的台区明细。 | 可由附件1导出数据 | 可由附件1导出数据 | 可由附件1导出数据 | 额定容量*0.8-已接入光伏容量
序号 | 单位 | 供电所 | 所属变电站 | 所属馈线 | 公变台区名称 | 额定容量 | 已接入发电户数 | 已接入光伏容量（含已申请） | 可开放容量容量(kW)
例1 | 东昌供电中心 | 候营供电所 | 候营站 | 10kV侯北Ⅱ线 | 张屯南 | 400 | 19 | 455.895 | -135.895
例2 | 东昌供电中心 | 候营供电所 | 候营站 | 10kV侯北Ⅱ线 | 孟庄西 | 400 | 17 | 507.89 | -187.89
1 | 东昌供电中心 | 堂邑供电所 | 马颊站 | 10kV五里线 | 吕庄西台 | 100 |  |  | 80
2 | 东昌供电中心 | 堂邑供电所 | 马颊站 | 10kV王铺Ⅱ线 | 路东北台 | 400 |  |  | 320
3 | 东昌供电中心 | 堂邑供电所 | 马颊站 | 10kV罗屯Ⅱ线 | 常庄 | 400 |  |  | 320
4 | 东昌供电中心 | 堂邑供电所 | 马颊站 | 10kV罗屯线 | 栾庄 | 400 |  |  | 320
5 | 东昌供电中心 | 堂邑供电所 | 马颊站 | 10kV五里线 | 三里 | 200 |  |  | 160
6 | 东昌供电中心 | 堂邑供电所 | 马颊站 | 10kV王铺Ⅰ线 | 马庄北台 | 200 |  |  | 160
7 | 东昌供电中心 | 堂邑供电所 | 马颊站 | 10kV许堤线 | 崔陈屯 | 160 |  |  | 128
8 | 东昌供电中心 | 堂邑供电所 | 马颊站 | 10kV王铺Ⅱ线 | 10kV王铺Ⅱ线路西南台台架变 | 400 |  |  | 320
9 | 东昌供电中心 | 堂邑供电所 | 马颊站 | 10kV马棉线 | 西关西 | 200 |  |  | 160
10 | 东昌供电中心 | 堂邑供电所 | 马颊站 | 10kV马棉线 | 文庙小区2号公变 | 630 |  |  | 504
11 | 东昌供电中心 | 堂邑供电所 | 马颊站 | 10kV五里线 | 北常庄 | 100 |  |  | 80
12 | 东昌供电中心 | 堂邑供电所 | 马颊站 | 10kV许堤线 | 10kV许堤线西关北台 | 400 |  |  | 320
13 | 东昌供电中心 | 堂邑供电所 | 马颊站 | 10kV罗屯Ⅱ线 | 菜园 | 400 |  |  | 320
14 | 东昌供电中心 | 堂邑供电所 | 马颊站 | 10kV许堤线 | 蒲屯南台 | 200 |  |  | 160
15 | 东昌供电中心 | 堂邑供电所 | 马颊站 | 10kV罗屯Ⅱ线 | 粉干李 | 400 |  |  | 320
16 | 东昌供电中心 | 堂邑供电所 | 马颊站 | 10kV罗屯Ⅱ线 | 10kV罗屯线朱庄1号支23-47-05-09G朱庄1号井井通台架变 | 100 |  |  | 80
17 | 东昌供电中心 | 堂邑供电所 | 马颊站 | 10kV南黄线 | 10kV罗屯Ⅱ线南黄2号井柱上变 | 200 |  |  | 160
18 | 东昌供电中心 | 堂邑供电所 | 马颊站 | 10kV罗屯线 | 10kV罗屯2号井柱上变 | 400 |  |  | 320
19 | 东昌供电中心 | 堂邑供电所 | 马颊站 | 10kV许堤线 | 10kV许堤线付庄1号支71-54-11G付庄1号井井通台架变 | 100 |  |  | 80
20 | 东昌供电中心 | 堂邑供电所 | 马颊站 | 10kV许堤线 | 10kV许堤线南街2号支23A-07G南街2号井井通台架变 | 100 |  |  | 80
21 | 东昌供电中心 | 堂邑供电所 | 马颊站 | 10kV五里线 | 10kV许堤线堂邑镇西关4号支20-17-33-03G堂邑镇西关4号井井通台架变 | 50 |  |  | 40
22 | 东昌供电中心 | 堂邑供电所 | 马颊站 | 10kV王铺Ⅰ线 | 10kV王铺线刘庄1号49-02G刘庄1号井井通台架变 | 100 |  |  | 80
23 | 东昌供电中心 | 堂邑供电所 | 马颊站 | 10kV许堤线 | 西黄西160水利公变配电室1号配变 | 160 |  |  | 128
24 | 东昌供电中心 | 堂邑供电所 | 马颊站 | 10kV马棉线 | 北街南台 | 315 |  |  | 252
25 | 东昌供电中心 | 堂邑供电所 | 马颊站 | 10kV马棉线 | 文庙小区1号公变 | 630 |  |  | 504
26 | 东昌供电中心 | 堂邑供电所 | 马颊站 | 10kV五里线 | 10kV许堤线三里支20-14-05-06G三里台架变 | 200 |  |  | 160
27 | 东昌供电中心 | 堂邑供电所 | 马颊站 | 10kV王铺Ⅱ线 | 路东南台 | 400 |  |  | 320
28 | 东昌供电中心 | 堂邑供电所 | 马颊站 | 10kV王铺Ⅱ线 | 于庄 | 315 |  |  | 252
29 | 东昌供电中心 | 堂邑供电所 | 马颊站 | 10kV马棉线 | 南关中 | 400 |  |  | 320
30 | 东昌供电中心 | 堂邑供电所 | 马颊站 | 10kV马棉线 | 西关南台 | 400 |  |  | 320
31 | 东昌供电中心 | 堂邑供电所 | 马颊站 | 10kV马棉线 | 南关南南台 | 400 |  |  | 320
32 | 东昌供电中心 | 堂邑供电所 | 马颊站 | 10kV五里线 | 10kV许堤线五里台架变 | 200 |  |  | 160
33 | 东昌供电中心 | 堂邑供电所 | 马颊站 | 10kV罗屯Ⅱ线 | 10kV罗屯Ⅱ线陈庄东南柱上变 | 400 |  |  | 320
34 | 东昌供电中心 | 堂邑供电所 | 马颊站 | 10kV王铺Ⅰ线 | 宁庄 | 100 |  |  | 80
35 | 东昌供电中心 | 堂邑供电所 | 马颊站 | 10kV马棉线 | 10kV马棉线东关南台台架变 | 400 |  |  | 320
36 | 东昌供电中心 | 堂邑供电所 | 马颊站 | 10kV王铺Ⅱ线 | 周庄北西台 | 200 |  |  | 160
37 | 东昌供电中心 | 堂邑供电所 | 马颊站 | 10kV王铺Ⅱ线 | 乔庄东 | 315 |  |  | 252
38 | 东昌供电中心 | 堂邑供电所 | 马颊站 | 10kV王铺Ⅱ线 | 周庄西南水利公变箱式变1号配变 | 80 |  |  | 64
39 | 东昌供电中心 | 堂邑供电所 | 马颊站 | 10kV罗屯线 | 10kV罗屯线赵子营1号支53-09-08-01-16G赵子营1号井井通台架变 | 200 |  |  | 160
40 | 东昌供电中心 | 堂邑供电所 | 马颊站 | 10kV王铺Ⅱ线 | 10kV王铺Ⅰ线马庄1号支19-07-05G马庄1号井井通台架变 | 200 |  |  | 160
41 | 东昌供电中心 | 堂邑供电所 | 马颊站 | 10kV王铺Ⅱ线 | 10kV王铺Ⅰ线马庄2号支19-15G马庄2号井井通台架变 | 200 |  |  | 160
42 | 东昌供电中心 | 堂邑供电所 | 马颊站 | 10kV五里线 | 堂邑怡景园小区3号变压器 | 630 |  |  | 504
43 | 东昌供电中心 | 堂邑供电所 | 马颊站 | 10kV许堤线 | 西黄东160水利公变配电室1号配变 | 160 |  |  | 128
44 | 东昌供电中心 | 堂邑供电所 | 马颊站 | 10kV罗屯Ⅱ线 | 10kV罗屯线陈庄1号支23-12-08-02G陈庄1号井井通台架变 | 100 |  |  | 80
45 | 东昌供电中心 | 堂邑供电所 | 马颊站 | 10kV南黄线 | 10kV罗屯线塔下刘1号支23-70-25-06G塔下刘1号井井通台架变 | 50 |  |  | 40
46 | 东昌供电中心 | 堂邑供电所 | 马颊站 | 10kV许堤线 | 10kV许堤线军庄2#支71-41-12-04G军庄2#井井通台架变 | 100 |  |  | 80
47 | 东昌供电中心 | 堂邑供电所 | 马颊站 | 10kV王铺Ⅱ线 | 10kV王铺线乔庄支84A-03G乔庄2号井井通台架变 | 100 |  |  | 80
48 | 东昌供电中心 | 堂邑供电所 | 马颊站 | 10kV罗屯Ⅱ线 | 前肖水利公变配电室1号配变 | 125 |  |  | 100
49 | 东昌供电中心 | 堂邑供电所 | 马颊站 | 10kV许堤线 | 10kV许堤线路口2号支071-38A-04G堂邑镇路口2号井井通台架变 | 50 |  |  | 40
50 | 东昌供电中心 | 堂邑供电所 | 马颊站 | 10kV许堤线 | 浦屯160水利公变配电室1号配变 | 160 |  |  | 128
51 | 东昌供电中心 | 堂邑供电所 | 马颊站 | 10kV王铺Ⅱ线 | 周庄西水利公变箱式变1号配变 | 100 |  |  | 80
52 | 东昌供电中心 | 堂邑供电所 | 马颊站 | 10kV罗屯Ⅱ线 | 南黄水利公变 | 160 |  |  | 128
53 | 东昌供电中心 | 堂邑供电所 | 马颊站 | 10kV许堤线 | 张屯 | 200 |  |  | 160
54 | 东昌供电中心 | 堂邑供电所 | 马颊站 | 10kV许堤线 | 蒲屯北台 | 200 |  |  | 160
55 | 东昌供电中心 | 堂邑供电所 | 马颊站 | 10kV王铺Ⅰ线 | 马庄南台 | 160 |  |  | 128
56 | 东昌供电中心 | 堂邑供电所 | 马颊站 | 10kV罗屯线 | 苗庄 | 400 |  |  | 320
57 | 东昌供电中心 | 堂邑供电所 | 马颊站 | 10kV罗屯线 | 罗屯南台 | 315 |  |  | 252
58 | 东昌供电中心 | 堂邑供电所 | 马颊站 | 10kV罗屯线 | 罗屯中柱上变 | 400 |  |  | 320
59 | 东昌供电中心 | 堂邑供电所 | 马颊站 | 10kV罗屯Ⅱ线 | 斗西南台 | 400 |  |  | 320
60 | 东昌供电中心 | 堂邑供电所 | 马颊站 | 10kV马棉线 | 南关北 | 400 |  |  | 320
61 | 东昌供电中心 | 堂邑供电所 | 马颊站 | 10kV许堤线 | 付庄 | 200 |  |  | 160
62 | 东昌供电中心 | 堂邑供电所 | 马颊站 | 10kV罗屯线 | 10kV罗屯线罗屯北1台架变 | 200 |  |  | 160
63 | 东昌供电中心 | 堂邑供电所 | 马颊站 | 10kV许堤线 | 北关西台 | 200 |  |  | 160
64 | 东昌供电中心 | 堂邑供电所 | 马颊站 | 10kV马棉线 | 10kV马棉线北街北城墙台架变 | 200 |  |  | 160
65 | 东昌供电中心 | 堂邑供电所 | 马颊站 | 10kV五里线 | 10kV许堤线北常庄支20-17-11G教场李西台架变 | 400 |  |  | 320
66 | 东昌供电中心 | 堂邑供电所 | 马颊站 | 10kV马棉线 | 北街北台 | 315 |  |  | 252
67 | 东昌供电中心 | 堂邑供电所 | 马颊站 | 10kV罗屯线 | 罗屯社区 | 400 |  |  | 320
68 | 东昌供电中心 | 堂邑供电所 | 马颊站 | 10kV罗屯线 | 罗屯北2柱上变 | 400 |  |  | 320
69 | 东昌供电中心 | 堂邑供电所 | 马颊站 | 10kV罗屯Ⅱ线 | 10kV罗屯线朱庄台架变 | 200 |  |  | 160
70 | 东昌供电中心 | 堂邑供电所 | 马颊站 | 10kV许堤线 | 10kV许堤线坦场北台架变 | 200 |  |  | 160
71 | 东昌供电中心 | 堂邑供电所 | 马颊站 | 10kV罗屯线 | 10kV罗屯线陈庄东北支29-01-01G陈庄东北台架变 | 200 |  |  | 160
72 | 东昌供电中心 | 堂邑供电所 | 马颊站 | 10kV罗屯Ⅱ线 | 金庄 | 100 |  |  | 80
73 | 东昌供电中心 | 堂邑供电所 | 马颊站 | 10kV马棉线 | 10kV马棉线府前街西台架变 | 200 |  |  | 160
74 | 东昌供电中心 | 堂邑供电所 | 马颊站 | 10kV罗屯Ⅱ线 | 10kV罗屯线斗西1号支23-48-07-2G斗西1号井井通台架变 | 100 |  |  | 80
75 | 东昌供电中心 | 堂邑供电所 | 马颊站 | 10kV五里线 | 10kV许堤线张庄1号支20-21-02G张庄1号井井通台架变 | 50 |  |  | 40
76 | 东昌供电中心 | 堂邑供电所 | 马颊站 | 10kV许堤线 | 10kV许堤线付庄2号支71-49-7G付庄2号井井通台架变 | 50 |  |  | 40
77 | 东昌供电中心 | 堂邑供电所 | 马颊站 | 10kV南黄线 | 10kV罗屯线合庄1号支23-70-05-01G合庄1号井井通台架变 | 50 |  |  | 40
78 | 东昌供电中心 | 堂邑供电所 | 马颊站 | 10kV罗屯Ⅱ线 | 陈庄水利公变配电室2号配变 | 80 |  |  | 64
79 | 东昌供电中心 | 堂邑供电所 | 马颊站 | 10kV南黄线 | 10kV罗屯线高庄支23-86-04G高庄北台架变 | 200 |  |  | 160
80 | 东昌供电中心 | 堂邑供电所 | 马颊站 | 10kV王铺Ⅱ线 | 周庄南箱式变1号配变 | 100 |  |  | 80
81 | 东昌供电中心 | 堂邑供电所 | 马颊站 | 10kV王铺Ⅱ线 | 于庄西北水利公变箱式变1号配变 | 80 |  |  | 64
82 | 东昌供电中心 | 堂邑供电所 | 马颊站 | 10kV马棉线 | 南街 | 315 |  |  | 252
83 | 东昌供电中心 | 堂邑供电所 | 马颊站 | 10kV罗屯Ⅱ线 | 斗东南台 | 400 |  |  | 320
84 | 东昌供电中心 | 堂邑供电所 | 马颊站 | 10kV马棉线 | 10kV马棉线郝路庄支24-10G郝路庄台架变 | 400 |  |  | 320
85 | 东昌供电中心 | 堂邑供电所 | 马颊站 | 10kV许堤线 | 吕庄东台 | 200 |  |  | 160
86 | 东昌供电中心 | 堂邑供电所 | 马颊站 | 10kV罗屯Ⅱ线 | 肖刘 | 200 |  |  | 160
87 | 东昌供电中心 | 堂邑供电所 | 马颊站 | 10kV许堤线 | 许堤口 | 400 |  |  | 320
88 | 东昌供电中心 | 堂邑供电所 | 马颊站 | 10kV罗屯线 | 陈庄北台 | 200 |  |  | 160
89 | 东昌供电中心 | 堂邑供电所 | 马颊站 | 10kV罗屯Ⅱ线 | 前肖 | 200 |  |  | 160
90 | 东昌供电中心 | 堂邑供电所 | 马颊站 | 10kV许堤线 | 花园 | 400 |  |  | 320
91 | 东昌供电中心 | 堂邑供电所 | 马颊站 | 10kV许堤线 | 西黄 | 200 |  |  | 160
92 | 东昌供电中心 | 堂邑供电所 | 马颊站 | 10kV王铺Ⅰ线 | 乔庄西台 | 160 |  |  | 128
93 | 东昌供电中心 | 堂邑供电所 | 马颊站 | 10kV许堤线 | 牛庄 | 400 |  |  | 320
94 | 东昌供电中心 | 堂邑供电所 | 马颊站 | 10kV王铺Ⅱ线 | 闫洼 | 315 |  |  | 252
95 | 东昌供电中心 | 堂邑供电所 | 马颊站 | 10kV许堤线 | 张屯北柱上变 | 400 |  |  | 320
96 | 东昌供电中心 | 堂邑供电所 | 马颊站 | 10kV五里线 | 10kV许堤线五里西支20-47-08G五里西台架变 | 400 |  |  | 320
97 | 东昌供电中心 | 堂邑供电所 | 马颊站 | 10kV许堤线 | 坦场 | 200 |  |  | 160
98 | 东昌供电中心 | 堂邑供电所 | 马颊站 | 10kV许堤线 | 10kV许堤线西关1号支046-23A-03G堂邑镇西关1号井井通台架变 | 200 |  |  | 160
99 | 东昌供电中心 | 堂邑供电所 | 马颊站 | 10kV罗屯线 | 10kV罗屯线罗屯1号支53-09-11G罗屯1号井井通台架变 | 200 |  |  | 160
100 | 东昌供电中心 | 堂邑供电所 | 马颊站 | 10kV罗屯Ⅱ线 | 10kV罗屯线斗西3号支23-48-24-01-4G斗西3号井井通台架变 | 50 |  |  | 40
101 | 东昌供电中心 | 堂邑供电所 | 马颊站 | 10kV五里线 | 堂邑怡景园小区1号变压器 | 630 |  |  | 504
102 | 东昌供电中心 | 堂邑供电所 | 马颊站 | 10kV五里线 | 10kV许堤线路西支20-56-05A-07G路西01井井通台架变 | 100 |  |  | 80
103 | 东昌供电中心 | 堂邑供电所 | 马颊站 | 10kV五里线 | 10kV许堤线五里墩1#支20-53-13-04G五里墩1#井井通台架变 | 50 |  |  | 40
104 | 东昌供电中心 | 堂邑供电所 | 马颊站 | 10kV罗屯Ⅱ线 | 10kV罗屯线陈庄4号支23-14-08-10-20G陈庄4号井井通台架变 | 200 |  |  | 160
105 | 东昌供电中心 | 堂邑供电所 | 马颊站 | 10kV王铺Ⅰ线 | 10kV王铺线堂邑镇宁庄1号支22-03-02-05G宁庄1号井井通台架变 | 100 |  |  | 80
106 | 东昌供电中心 | 堂邑供电所 | 马颊站 | 10kV许堤线 | 苏堤口160水利公变配电室1号配变 | 160 |  |  | 128
107 | 东昌供电中心 | 堂邑供电所 | 马颊站 | 10kV王铺Ⅱ线 | 乔庄东北水利公变箱式变1号配变 | 160 |  |  | 128
108 | 东昌供电中心 | 堂邑供电所 | 马颊站 | 10kV王铺Ⅰ线 | 乔庄西水利公变箱式变1号配变 | 80 |  |  | 64
109 | 东昌供电中心 | 堂邑供电所 | 马颊站 | 10kV许堤线 | 许堤口西160公变配电室1号配变 | 160 |  |  | 128
110 | 东昌供电中心 | 堂邑供电所 | 马颊站 | 10kV王铺Ⅱ线 | 路东南水利公变箱式变1号配变 | 80 |  |  | 64
111 | 东昌供电中心 | 堂邑供电所 | 马颊站 | 10kV王铺Ⅱ线 | 赵营南台 | 200 |  |  | 160
112 | 东昌供电中心 | 堂邑供电所 | 马颊站 | 10kV五里线 | 北关东台 | 200 |  |  | 160
113 | 东昌供电中心 | 堂邑供电所 | 马颊站 | 10kV王铺Ⅱ线 | 10kV王铺线路西北台支110-08-05G路西北台台架变 | 200 |  |  | 160
114 | 东昌供电中心 | 堂邑供电所 | 马颊站 | 10kV马棉线 | 西街 | 400 |  |  | 320
115 | 东昌供电中心 | 堂邑供电所 | 马颊站 | 10kV马棉线 | 东街西 | 400 |  |  | 320
116 | 东昌供电中心 | 堂邑供电所 | 马颊站 | 10kV许堤线 | 冯庄 | 100 |  |  | 80
117 | 东昌供电中心 | 堂邑供电所 | 马颊站 | 10kV罗屯Ⅱ线 | 陈庄南台 | 200 |  |  | 160
118 | 东昌供电中心 | 堂邑供电所 | 马颊站 | 10kV五里线 | 10kV许堤线北常庄支20-17-33G南北庄台架变 | 100 |  |  | 80
119 | 东昌供电中心 | 堂邑供电所 | 马颊站 | 10kV王铺Ⅱ线 | 10kV王铺Ⅱ线乔庄东北台架变 | 400 |  |  | 320
120 | 东昌供电中心 | 堂邑供电所 | 马颊站 | 10kV马棉线 | 10kV马棉线北街商业街台架变 | 400 |  |  | 320
121 | 东昌供电中心 | 堂邑供电所 | 马颊站 | 10kV罗屯Ⅱ线 | 10kV罗屯线斗东南分支23-48-10-10-01-03G斗东北台架变 | 400 |  |  | 320
122 | 东昌供电中心 | 堂邑供电所 | 马颊站 | 10kV王铺Ⅱ线 | 10kV王铺Ⅱ线于庄东台架变 | 400 |  |  | 320
123 | 东昌供电中心 | 堂邑供电所 | 马颊站 | 10kV罗屯线 | 10kV罗屯线苗庄南台架变 | 400 |  |  | 320
124 | 东昌供电中心 | 堂邑供电所 | 马颊站 | 10kV王铺Ⅰ线 | 10kV王铺Ⅰ线马庄1#台架变 | 200 |  |  | 160
125 | 东昌供电中心 | 堂邑供电所 | 马颊站 | 10kV罗屯Ⅱ线 | 10kV罗屯线陈庄3号支23-14-08-16G陈庄3号井井通台架变 | 100 |  |  | 80
126 | 东昌供电中心 | 堂邑供电所 | 马颊站 | 10kV许堤线 | 10kV许堤线西关3号支38-02G堂邑镇西关3号井井通台架变 | 100 |  |  | 80
127 | 东昌供电中心 | 堂邑供电所 | 马颊站 | 10kV许堤线 | 10kV许堤线牛庄1#支46-33-03G牛庄1#井井通台架变 | 100 |  |  | 80
128 | 东昌供电中心 | 堂邑供电所 | 马颊站 | 10kV五里线 | 10kV许堤线南北常排灌支020-17-24-03G南北常井井通台架变 | 100 |  |  | 80
129 | 东昌供电中心 | 堂邑供电所 | 马颊站 | 10kV五里线 | 10kV许堤线五里墩3#支20-40-02G五里墩3#井井通台架变 | 50 |  |  | 40
130 | 东昌供电中心 | 堂邑供电所 | 马颊站 | 10kV南黄线 | 10kV罗屯线南黄1号支23-88-02G南黄1号井井通台架变 | 100 |  |  | 80
131 | 东昌供电中心 | 堂邑供电所 | 马颊站 | 10kV五里线 | 10kV许堤线张庄2号支20-31-02G张庄2号井井通台架变 | 50 |  |  | 40
132 | 东昌供电中心 | 堂邑供电所 | 马颊站 | 10kV许堤线 | 吕庄80水利公变配电室1号配变 | 80 |  |  | 64
133 | 东昌供电中心 | 堂邑供电所 | 马颊站 | 10kV许堤线 | 10kV许堤线路口1号支071-41-02A-04G堂邑镇路口1号井井通台架变 | 50 |  |  | 40
134 | 东昌供电中心 | 堂邑供电所 | 马颊站 | 10kV罗屯Ⅱ线 | 南黄 | 400 |  |  | 320
135 | 东昌供电中心 | 堂邑供电所 | 马颊站 | 10kV马棉线 | 10kV马棉线郝路庄支24-01G东关台架变 | 400 |  |  | 320
136 | 东昌供电中心 | 堂邑供电所 | 马颊站 | 10kV王铺Ⅱ线 | 路西 | 315 |  |  | 252
137 | 东昌供电中心 | 堂邑供电所 | 马颊站 | 10kV罗屯线 | 10kV罗屯线罗屯南1台架变 | 400 |  |  | 320
138 | 东昌供电中心 | 堂邑供电所 | 马颊站 | 10kV马棉线 | 东街东台 | 400 |  |  | 320
139 | 东昌供电中心 | 堂邑供电所 | 马颊站 | 10kV王铺Ⅱ线 | 10kV王铺Ⅱ线路西中台台架变 | 400 |  |  | 320
140 | 东昌供电中心 | 堂邑供电所 | 马颊站 | 10kV许堤线 | 10kV许堤线苏堤口支82-68G苏堤口西台架变 | 400 |  |  | 320
141 | 东昌供电中心 | 堂邑供电所 | 马颊站 | 10kV罗屯Ⅱ线 | 10kV罗屯线曲庄配电变压器 | 200 |  |  | 160
142 | 东昌供电中心 | 堂邑供电所 | 马颊站 | 10kV罗屯Ⅱ线 | 10kV罗屯线陈庄东支23-11A-07G陈庄东台架变 | 315 |  |  | 252
143 | 东昌供电中心 | 堂邑供电所 | 马颊站 | 10kV五里线 | 教场李 | 400 |  |  | 320
144 | 东昌供电中心 | 堂邑供电所 | 马颊站 | 10kV南黄线 | 10kV罗屯线合庄南台架变 | 400 |  |  | 320
145 | 东昌供电中心 | 堂邑供电所 | 马颊站 | 10kV马棉线 | 南街北配电变压器 | 400 |  |  | 320
146 | 东昌供电中心 | 堂邑供电所 | 马颊站 | 10kV五里线 | 张庄 | 400 |  |  | 320
147 | 东昌供电中心 | 堂邑供电所 | 马颊站 | 10kV许堤线 | 10kV许堤线付庄支71-02-08G张屯东台架变 | 200 |  |  | 160
148 | 东昌供电中心 | 堂邑供电所 | 马颊站 | 10kV许堤线 | 10kV许堤线许堤口北支126-05G许堤口北台架变 | 200 |  |  | 160
149 | 东昌供电中心 | 堂邑供电所 | 马颊站 | 10kV南黄线 | 10kV罗屯线塔下刘支23-68-22G塔下刘西台台架变 | 400 |  |  | 320
150 | 东昌供电中心 | 堂邑供电所 | 马颊站 | 10kV罗屯Ⅱ线 | 10kV罗屯线陈庄5号支23-14-08-10-13-05G陈庄5号井井通台架变 | 200 |  |  | 160
151 | 东昌供电中心 | 堂邑供电所 | 马颊站 | 10kV罗屯线 | 10kV罗屯线赵子营2号支53-09-08-01-9-17G赵子营2号井井通台架变 | 100 |  |  | 80
152 | 东昌供电中心 | 堂邑供电所 | 马颊站 | 10kV罗屯Ⅱ线 | 10kV罗屯线堂邑镇斗东3号支23-48-10-10-03-03G堂邑镇斗东3号井井通台架变 | 100 |  |  | 80
153 | 东昌供电中心 | 堂邑供电所 | 马颊站 | 10kV王铺Ⅱ线 | 路东东北水利公变箱式变1号配变 | 80 |  |  | 64
154 | 东昌供电中心 | 堂邑供电所 | 马颊站 | 10kV罗屯线 | 10kV罗屯线肖庙1号支45A-5G肖庙一号井井通台架变 | 100 |  |  | 80
155 | 东昌供电中心 | 堂邑供电所 | 马颊站 | 10kV王铺Ⅱ线 | 10kV王铺Ⅰ线于庄2号支75-44-18-04G于庄2号井井通台架变 | 100 |  |  | 80
156 | 东昌供电中心 | 堂邑供电所 | 马颊站 | 10kV罗屯线 | 10kV罗屯线堂邑镇栾庄1号支22-03-13G堂邑镇栾庄1号井井通台架变 | 200 |  |  | 160
157 | 东昌供电中心 | 堂邑供电所 | 马颊站 | 10kV罗屯线 | 10kV罗屯线赵子营3号支53-09-08-01-9-10-9G赵子营3号井井通台架变 | 200 |  |  | 160
158 | 东昌供电中心 | 堂邑供电所 | 马颊站 | 10kV罗屯Ⅱ线 | 10kV罗屯线陈庄2号支23-06-02G陈庄2号井井通台架变 | 100 |  |  | 80
159 | 东昌供电中心 | 堂邑供电所 | 马颊站 | 10kV罗屯Ⅱ线 | 10kV罗屯线堂邑镇斗东1号支23-48-10-13-10G堂邑镇斗东1号井井通台架变 | 100 |  |  | 80
160 | 东昌供电中心 | 堂邑供电所 | 马颊站 | 10kV许堤线 | 花园水利公变配电室1号配变 | 160 |  |  | 128
161 | 东昌供电中心 | 堂邑供电所 | 马颊站 | 10kV五里线 | 堂邑怡景园小区2号变压器 | 630 |  |  | 504
162 | 东昌供电中心 | 堂邑供电所 | 马颊站 | 10kV南黄线 | 塔下刘 | 400 |  |  | 320
163 | 东昌供电中心 | 堂邑供电所 | 马颊站 | 10kV王铺Ⅰ线 | 10kV王铺Ⅰ线杨庙台架变 | 200 |  |  | 160
164 | 东昌供电中心 | 堂邑供电所 | 马颊站 | 10kV王铺Ⅱ线 | 10kV王铺Ⅱ线周庄东台架变 | 400 |  |  | 320
165 | 东昌供电中心 | 堂邑供电所 | 马颊站 | 10kV王铺Ⅱ线 | 10kV王铺线赵营北支59-02-09G赵营北台架变 | 200 |  |  | 160
166 | 东昌供电中心 | 堂邑供电所 | 马颊站 | 10kV马棉线 | 10kV马棉线北街广场台架变 | 400 |  |  | 320
167 | 东昌供电中心 | 堂邑供电所 | 马颊站 | 10kV王铺Ⅰ线 | 刘庄 | 400 |  |  | 320
168 | 东昌供电中心 | 堂邑供电所 | 马颊站 | 10kV罗屯线 | 罗屯 | 315 |  |  | 252
169 | 东昌供电中心 | 堂邑供电所 | 马颊站 | 10kV罗屯Ⅱ线 | 合庄 | 400 |  |  | 320
170 | 东昌供电中心 | 堂邑供电所 | 马颊站 | 10kV罗屯Ⅱ线 | 苗庄水利公变配电室1号配变 | 125 |  |  | 100
171 | 东昌供电中心 | 堂邑供电所 | 马颊站 | 10kV王铺Ⅱ线 | 乔庄东南水利公变箱式变1号配变 | 80 |  |  | 64
172 | 东昌供电中心 | 堂邑供电所 | 马颊站 | 10kV罗屯Ⅱ线 | 肖李庄 | 200 |  |  | 160
173 | 东昌供电中心 | 堂邑供电所 | 马颊站 | 10kV罗屯线 | 罗屯4号井柱上变 | 400 |  |  | 320
174 | 东昌供电中心 | 堂邑供电所 | 马颊站 | 10kV五里线 | 10kV许堤线五里墩2#支20-53-13-04-06G五里墩2#井井通台架变 | 50 |  |  | 40
175 | 东昌供电中心 | 堂邑供电所 | 马颊站 | 10kV王铺Ⅰ线 | 10kV王铺线刘庄2号支32-12-03G刘庄2号井井通台架变 | 100 |  |  | 80
176 | 东昌供电中心 | 堂邑供电所 | 马颊站 | 10kV罗屯Ⅱ线 | 10kV罗屯线堂邑镇斗东4号支23-48-10-08-03G堂邑镇斗东4号井井通台架变 | 100 |  |  | 80
177 | 东昌供电中心 | 堂邑供电所 | 马颊站 | 10kV许堤线 | 10kV许堤线西关2号支046-14A-09G堂邑镇西关2号井井通台架变 | 100 |  |  | 80
178 | 东昌供电中心 | 堂邑供电所 | 马颊站 | 10kV王铺Ⅱ线 | 10kV王铺Ⅰ线于庄1号支75-44-13-03G于庄1号井井通台架变 | 100 |  |  | 80
179 | 东昌供电中心 | 堂邑供电所 | 马颊站 | 10kV许堤线 | 10kV许堤线堂邑镇西街1号支46-08A-05G堂邑镇西街1号井井通台架变 | 100 |  |  | 80
180 | 东昌供电中心 | 堂邑供电所 | 马颊站 | 10kV王铺Ⅱ线 | 10kV王铺线路东2号支093-21-11G路东2号井井通台架变 | 50 |  |  | 40
181 | 东昌供电中心 | 堂邑供电所 | 马颊站 | 10kV王铺Ⅰ线 | 10kV王铺Ⅰ线马庄2#台架变 | 200 |  |  | 160
182 | 东昌供电中心 | 堂邑供电所 | 马颊站 | 10kV王铺Ⅱ线 | 路西西北水利公变箱式变1号配变 | 160 |  |  | 128
183 | 东昌供电中心 | 堂邑供电所 | 马颊站 | 10kV王铺Ⅱ线 | 于庄东北水利公变箱式变1号配变 | 100 |  |  | 80
184 | 东昌供电中心 | 堂邑供电所 | 马颊站 | 10kV五里线 | 10kV许堤线吕庄支20-11-02G吕庄井井通台架变 | 100 |  |  | 80
185 | 东昌供电中心 | 堂邑供电所 | 马颊站 | 10kV许堤线 | 牛庄水利台架公变柱上变 | 80 |  |  | 64
186 | 东昌供电中心 | 堂邑供电所 | 马颊站 | 10kV王铺Ⅱ线 | 闫洼水利公变箱式变1号配变 | 100 |  |  | 80
187 | 东昌供电中心 | 堂邑供电所 | 马颊站 | 10kV南黄线 | 高庄 | 400 |  |  | 320
188 | 东昌供电中心 | 堂邑供电所 | 马颊站 | 10kV许堤线 | 路口 | 200 |  |  | 160
189 | 东昌供电中心 | 堂邑供电所 | 马颊站 | 10kV许堤线 | 军庄 | 200 |  |  | 160
190 | 东昌供电中心 | 堂邑供电所 | 马颊站 | 10kV许堤线 | 10kV许堤线牛庄台架变 | 200 |  |  | 160
191 | 东昌供电中心 | 堂邑供电所 | 马颊站 | 10kV许堤线 | 10kV许堤线苏堤口支82-33-04G三合台架变 | 400 |  |  | 320
192 | 东昌供电中心 | 堂邑供电所 | 马颊站 | 10kV罗屯线 | 罗屯3号井柱上变 | 400 |  |  | 320
193 | 东昌供电中心 | 堂邑供电所 | 马颊站 | 10kV王铺Ⅰ线 | 10kV王铺Ⅰ线乔庄西南台架变 | 400 |  |  | 320
194 | 东昌供电中心 | 堂邑供电所 | 马颊站 | 10kV马棉线 | 南关南北台 | 630 |  |  | 504
195 | 东昌供电中心 | 堂邑供电所 | 马颊站 | 10kV王铺Ⅱ线 | 周庄西台 | 315 |  |  | 252
196 | 东昌供电中心 | 堂邑供电所 | 马颊站 | 10kV罗屯Ⅱ线 | 10kV罗屯线斗西分支23-16G斗西北台架变 | 400 |  |  | 320
197 | 东昌供电中心 | 堂邑供电所 | 马颊站 | 10kV王铺Ⅱ线 | 路西西南水利公变箱式变1号配变 | 100 |  |  | 80
198 | 东昌供电中心 | 堂邑供电所 | 马颊站 | 10kV罗屯线 | 肖庙 | 200 |  |  | 160
199 | 东昌供电中心 | 堂邑供电所 | 马颊站 | 10kV许堤线 | 苏堤口 | 400 |  |  | 320
200 | 东昌供电中心 | 堂邑供电所 | 马颊站 | 10kV罗屯Ⅱ线 | 10kV罗屯线堂邑镇斗东2号支23-48-10-13-04-06G堂邑镇斗东2号井井通台架变 | 100 |  |  | 80
201 | 东昌供电中心 | 堂邑供电所 | 马颊站 | 10kV罗屯Ⅱ线 | 朱庄 | 200 |  |  | 160
202 | 东昌供电中心 | 堂邑供电所 | 马颊站 | 10kV王铺Ⅱ线 | 10kV王铺线路东1号支093-02-07G路东1号井井通台架变 | 100 |  |  | 80
203 | 东昌供电中心 | 堂邑供电所 | 马颊站 | 10kV五里线 | 10kV许堤线北关支20-17-29-10G北关井井通台架变 | 100 |  |  | 80
204 | 东昌供电中心 | 堂邑供电所 | 马颊站 | 10kV罗屯Ⅱ线 | 陈庄水利公变配电室1号配变 | 80 |  |  | 64
205 | 东昌供电中心 | 堂邑供电所 | 马颊站 | 10kV罗屯Ⅱ线 | 10kV罗屯线斗西2号支23-48-24-04-11G斗西2号井井通台架变 | 100 |  |  | 80
206 | 东昌供电中心 | 堂邑供电所 | 马颊站 | 10kV许堤线 | 许堤口东160水利公变配电室1号配变 | 160 |  |  | 128
207 | 东昌供电中心 | 堂邑供电所 | 马颊站 | 10kV许堤线 | 花园水利80公变配电室1号配变 | 80 |  |  | 64
208 | 东昌供电中心 | 堂邑供电所 | 马颊站 | 10kV王铺Ⅰ线 | 马庄农排公变配电室1号配变 | 80 |  |  | 64
209 | 东昌供电中心 | 堂邑供电所 | 马颊站 | 10kV王铺Ⅱ线 | 10kV王铺线乔庄支68A-12G乔庄1号井井通台架变 | 100 |  |  | 80
210 | 东昌供电中心 | 堂邑供电所 | 马颊站 | 10kV王铺Ⅰ线 | 10kV王铺线堂邑镇宁庄2号支23-02G宁庄2号井井通台架变 | 50 |  |  | 40
211 | 东昌供电中心 | 堂邑供电所 | 马颊站 | 10kV许堤线 | 宁常庄 | 100 |  |  | 80
212 | [8 empty] | 0
213 | [8 empty] | 0
214 | [8 empty] | 0
215 | [8 empty] | 0
216 | [8 empty] | 0
217 | [8 empty] | 0
218 | [8 empty] | 0
219 | [8 empty] | 0
220 | [8 empty] | 0
221 | [8 empty] | 0
222 | [8 empty] | 0
223 | [8 empty] | 0
224 | [8 empty] | 0
225 | [8 empty] | 0
226 | [8 empty] | 0
227 | [8 empty] | 0
228 | [8 empty] | 0
229 | [8 empty] | 0
230 | [8 empty] | 0
231 | [8 empty] | 0
232 | [8 empty] | 0
233 | [8 empty] | 0
234 | [8 empty] | 0
235 | [8 empty] | 0
236 | [8 empty] | 0
237 | [8 empty] | 0
238 | [8 empty] | 0
239 | [8 empty] | 0
240 | [8 empty] | 0
241 | [8 empty] | 0
242 | [8 empty] | 0
243 | [8 empty] | 0
244 | [8 empty] | 0
245 | [8 empty] | 0
246 | [8 empty] | 0
247 | [8 empty] | 0
248 | [8 empty] | 0
249 | [8 empty] | 0
250 | [8 empty] | 0
251 | [8 empty] | 0
252 | [8 empty] | 0
253 | [8 empty] | 0
254 | [8 empty] | 0
255 | [8 empty] | 0
256 | [8 empty] | 0
257 | [8 empty] | 0
258 | [8 empty] | 0
259 | [8 empty] | 0
260 | [8 empty] | 0
261 | [8 empty] | 0
262 | [8 empty] | 0
263 | [8 empty] | 0
264 | [8 empty] | 0
265 | [8 empty] | 0
266 | [8 empty] | 0
267 | [8 empty] | 0
268 | [8 empty] | 0
269 | [8 empty] | 0
270 | [8 empty] | 0
271 | [8 empty] | 0
272 | [8 empty] | 0
273 | [8 empty] | 0
274 | [8 empty] | 0
275 | [8 empty] | 0
276 | [8 empty] | 0
277 | [8 empty] | 0
278 | [8 empty] | 0
279 | [8 empty] | 0
280 | [8 empty] | 0
281 | [8 empty] | 0
282 | [8 empty] | 0
283 | [8 empty] | 0
284 | [8 empty] | 0
285 | [8 empty] | 0
286 | [8 empty] | 0
287 | [8 empty] | 0
288 | [8 empty] | 0
289 | [8 empty] | 0
290 | [8 empty] | 0
291 | [8 empty] | 0
292 | [8 empty] | 0
293 | [8 empty] | 0
294 | [8 empty] | 0
295 | [8 empty] | 0
296 | [8 empty] | 0
297 | [8 empty] | 0
298 | [8 empty] | 0
299 | [8 empty] | 0
300 | [8 empty] | 0
301 | [8 empty] | 0
302 | [8 empty] | 0
303 | [8 empty] | 0
304 | [8 empty] | 0
305 | [8 empty] | 0
306 | [8 empty] | 0
307 | [8 empty] | 0
308 | [8 empty] | 0
309 | [8 empty] | 0
310 | [8 empty] | 0
311 | [8 empty] | 0
312 | [8 empty] | 0
313 | [8 empty] | 0
314 | [8 empty] | 0
315 | [8 empty] | 0
316 | [8 empty] | 0
317 | [8 empty] | 0
318 | [8 empty] | 0
319 | [8 empty] | 0
320 | [8 empty] | 0
321 | [8 empty] | 0
322 | [8 empty] | 0
323 | [8 empty] | 0
324 | [8 empty] | 0
325 | [8 empty] | 0
326 | [8 empty] | 0
327 | [8 empty] | 0
328 | [8 empty] | 0
329 | [8 empty] | 0
330 | [8 empty] | 0
331 | [8 empty] | 0
332 | [8 empty] | 0
333 | [8 empty] | 0
334 | [8 empty] | 0
335 | [8 empty] | 0
336 | [8 empty] | 0
337 | [8 empty] | 0
338 | [8 empty] | 0
339 | [8 empty] | 0
340 | [8 empty] | 0
341 | [8 empty] | 0
342 | [8 empty] | 0
343 | [8 empty] | 0
344 | [8 empty] | 0
345 | [8 empty] | 0
346 | [8 empty] | 0
347 | [8 empty] | 0
348 | [8 empty] | 0
349 | [8 empty] | 0
350 | [8 empty] | 0
351 | [8 empty] | 0
352 | [8 empty] | 0
353 | [8 empty] | 0
354 | [8 empty] | 0
355 | [8 empty] | 0
356 | [8 empty] | 0
357 | [8 empty] | 0
358 | [8 empty] | 0
359 | [8 empty] | 0
360 | [8 empty] | 0
361 | [8 empty] | 0
362 | [8 empty] | 0
363 | [8 empty] | 0
364 | [8 empty] | 0
365 | [8 empty] | 0
366 | [8 empty] | 0
367 | [8 empty] | 0
368 | [8 empty] | 0
369 | [8 empty] | 0
370 | [8 empty] | 0
371 | [8 empty] | 0
372 | [8 empty] | 0
373 | [8 empty] | 0
374 | [8 empty] | 0
375 | [8 empty] | 0
376 | [8 empty] | 0
377 | [8 empty] | 0
378 | [8 empty] | 0
379 | [8 empty] | 0
380 | [8 empty] | 0
381 | [8 empty] | 0
382 | [8 empty] | 0
383 | [8 empty] | 0
384 | [8 empty] | 0
385 | [8 empty] | 0
386 | [8 empty] | 0
387 | [8 empty] | 0
388 | [8 empty] | 0
389 | [8 empty] | 0
390 | [8 empty] | 0
391 | [8 empty] | 0
392 | [8 empty] | 0
393 | [8 empty] | 0
394 | [8 empty] | 0
395 | [8 empty] | 0
396 | [8 empty] | 0
397 | [8 empty] | 0
398 | [8 empty] | 0
399 | [8 empty] | 0
400 | [8 empty] | 0
401 | [8 empty] | 0
402 | [8 empty] | 0
403 | [8 empty] | 0
404 | [8 empty] | 0
405 | [8 empty] | 0
406 | [8 empty] | 0
407 | [8 empty] | 0
408 | [8 empty] | 0
409 | [8 empty] | 0
410 | [8 empty] | 0
411 | [8 empty] | 0
412 | [8 empty] | 0
413 | [8 empty] | 0
414 | [8 empty] | 0
415 | [8 empty] | 0
416 | [8 empty] | 0
417 | [8 empty] | 0
418 | [8 empty] | 0
419 | [8 empty] | 0
420 | [8 empty] | 0
421 | [8 empty] | 0
422 | [8 empty] | 0
423 | [8 empty] | 0
424 | [8 empty] | 0
425 | [8 empty] | 0
426 | [8 empty] | 0
427 | [8 empty] | 0
428 | [8 empty] | 0
429 | [8 empty] | 0
430 | [8 empty] | 0
431 | [8 empty] | 0
432 | [8 empty] | 0
433 | [8 empty] | 0
434 | [8 empty] | 0
435 | [8 empty] | 0
436 | [8 empty] | 0
437 | [8 empty] | 0
438 | [8 empty] | 0
439 | [8 empty] | 0
440 | [8 empty] | 0
441 | [8 empty] | 0
442 | [8 empty] | 0
443 | [8 empty] | 0
444 | [8 empty] | 0
445 | [8 empty] | 0
446 | [8 empty] | 0
447 | [8 empty] | 0
448 | [8 empty] | 0
449 | [8 empty] | 0
450 | [8 empty] | 0
451 | [8 empty] | 0
452 | [8 empty] | 0
453 | [8 empty] | 0
454 | [8 empty] | 0
455 | [8 empty] | 0
456 | [8 empty] | 0
457 | [8 empty] | 0
458 | [8 empty] | 0
459 | [8 empty] | 0
460 | [8 empty] | 0
461 | [8 empty] | 0
462 | [8 empty] | 0
463 | [8 empty] | 0
464 | [8 empty] | 0
465 | [8 empty] | 0
466 | [8 empty] | 0
467 | [8 empty] | 0
468 | [8 empty] | 0
469 | [8 empty] | 0
470 | [8 empty] | 0
471 | [8 empty] | 0
472 | [8 empty] | 0
473 | [8 empty] | 0
474 | [8 empty] | 0
475 | [8 empty] | 0
476 | [8 empty] | 0
477 | [8 empty] | 0
478 | [8 empty] | 0
479 | [8 empty] | 0
480 | [8 empty] | 0
481 | [8 empty] | 0
482 | [8 empty] | 0
483 | [8 empty] | 0
484 | [8 empty] | 0
485 | [8 empty] | 0
486 | [8 empty] | 0
487 | [8 empty] | 0
488 | [8 empty] | 0
489 | [8 empty] | 0
490 | [8 empty] | 0
491 | [8 empty] | 0
492 | [8 empty] | 0
493 | [8 empty] | 0
494 | [8 empty] | 0
495 | [8 empty] | 0
496 | [8 empty] | 0
497 | [8 empty] | 0
498 | [8 empty] | 0
499 | [8 empty] | 0
500 | [8 empty] | 0
501 | [8 empty] | 0
502 | [8 empty] | 0
503 | [8 empty] | 0
504 | [8 empty] | 0
505 | [8 empty] | 0
506 | [8 empty] | 0

## 附表 公用配变侧光伏可开放容量测算（沙镇） (hidden)
填报说明： |  |  |  |  | 统计范围为所有公变台区，附件中仅包含已接入光伏的公变台区情况，需补充未接入光伏的台区明细。 | 可由附件1导出数据 | 可由附件1导出数据 | 可由附件1导出数据 | 额定容量*0.8-已接入光伏容量
序号 | 单位 | 供电所 | 所属变电站 | 所属馈线 | 公变台区名称 | 额定容量 | 已接入发电户数 | 已接入光伏容量（含已申请） | 可开放容量容量(kW)
例1 | 东昌供电中心 | 候营供电所 | 候营站 | 10kV侯北Ⅱ线 | 张屯南 | 400 | 19 | 455.895 | -135.895
例2 | 东昌供电中心 | 候营供电所 | 候营站 | 10kV侯北Ⅱ线 | 孟庄西 | 400 | 17 | 507.89 | -187.89
1 | 东昌供电中心 | 沙镇供电所 | 大张站 | 10kV鸡厂线 | 朱庄 | 400 |  |  | 320
2 | 东昌供电中心 | 沙镇供电所 | 范庄站 | 10kV耿海线 | 皋冯庄 | 200 |  |  | 160
3 | 东昌供电中心 | 沙镇供电所 | 大张站 | 10kV大吕线 | 10kV大吕线庞家南台架变 | 400 |  |  | 320
4 | 东昌供电中心 | 沙镇供电所 | 范庄站 | 10kV耿海线 | 孙丰南 | 315 |  |  | 252
5 | 东昌供电中心 | 沙镇供电所 | 范庄站 | 10kV耿海线 | 耿海 | 400 |  |  | 320
6 | 东昌供电中心 | 沙镇供电所 | 大张站 | 10kV宋庄线 | 10kV宋庄线李知洲北台架变 | 400 |  |  | 320
7 | 东昌供电中心 | 沙镇供电所 | 范庄站 | 10kV梁庄线 | 扈庄 | 400 |  |  | 320
8 | 东昌供电中心 | 沙镇供电所 | 大张站 | 10kV大吕线 | 10kV大吕线西支104-05G大吕西台架变 | 200 |  |  | 160
9 | 东昌供电中心 | 沙镇供电所 | 大张站 | 10kV鸡厂线 | 庄户南 | 315 |  |  | 252
10 | 东昌供电中心 | 沙镇供电所 | 大张站 | 10kV大吕线 | 堂坊西 | 400 |  |  | 320
11 | 东昌供电中心 | 沙镇供电所 | 范庄站 | 10kV耿海Ⅱ线 | 沙西 | 315 |  |  | 252
12 | 东昌供电中心 | 沙镇供电所 | 范庄站 | 10kV梁庄线 | 后高 | 200 |  |  | 160
13 | 东昌供电中心 | 沙镇供电所 | 范庄站 | 10kV后王线 | 后李北 | 315 |  |  | 252
14 | 东昌供电中心 | 沙镇供电所 | 范庄站 | 10kV耿海线 | 10kV耿海线西庞西台架变 | 400 |  |  | 320
15 | 东昌供电中心 | 沙镇供电所 | 范庄站 | 10kV耿海线 | 10kV耿海线任王堂台架变 | 400 |  |  | 320
16 | 东昌供电中心 | 沙镇供电所 | 大张站 | 10kV宋庄线 | 杨宇 | 200 |  |  | 160
17 | 东昌供电中心 | 沙镇供电所 | 范庄站 | 10kV钱庄线 | 10kV钱庄线前李台架变柱上变 | 400 |  |  | 320
18 | 东昌供电中心 | 沙镇供电所 | 范庄站 | 10kV梁庄线 | 10kV梁庄线东陈海台架变 | 200 |  |  | 160
19 | 东昌供电中心 | 沙镇供电所 | 大张站 | 10kV鸡厂线 | 齐楼南 | 400 |  |  | 320
20 | 东昌供电中心 | 沙镇供电所 | 范庄站 | 10kV后王线 | 吕集 | 315 |  |  | 252
21 | 东昌供电中心 | 沙镇供电所 | 范庄站 | 10kV耿海Ⅱ线 | 沙南东1 | 200 |  |  | 160
22 | 东昌供电中心 | 沙镇供电所 | 范庄站 | 10kV耿海线 | 黄西南 | 200 |  |  | 160
23 | 东昌供电中心 | 沙镇供电所 | 大张站 | 10kV大吕线 | 大张八队 | 200 |  |  | 160
24 | 东昌供电中心 | 沙镇供电所 | 范庄站 | 10kV耿海Ⅱ线 | 苗庄 | 400 |  |  | 320
25 | 东昌供电中心 | 沙镇供电所 | 大张站 | 10kV大吕线 | 弯里 | 315 |  |  | 252
26 | 东昌供电中心 | 沙镇供电所 | 大张站 | 10kV鸡厂线 | 前化 | 315 |  |  | 252
27 | 东昌供电中心 | 沙镇供电所 | 范庄站 | 10kV耿海Ⅱ线 | 10kV耿海Ⅱ线沙东台架变 | 400 |  |  | 320
28 | 东昌供电中心 | 沙镇供电所 | 大张站 | 10kV宋庄线 | 10kV宋庄线菜园西台架变 | 400 |  |  | 320
29 | 东昌供电中心 | 沙镇供电所 | 范庄站 | 10kV耿海线 | 王堂西 | 200 |  |  | 160
30 | 东昌供电中心 | 沙镇供电所 | 大张站 | 10kV大吕线 | 10kV大吕线湾里4号台架变 | 400 |  |  | 320
31 | 东昌供电中心 | 沙镇供电所 | 范庄站 | 10kV耿海Ⅱ线 | 10kV耿海线沙南西支51-15-10-01G沙南西台架变 | 400 |  |  | 320
32 | 东昌供电中心 | 沙镇供电所 | 大张站 | 10kV大吕线 | 徐庄西 | 200 |  |  | 160
33 | 东昌供电中心 | 沙镇供电所 | 范庄站 | 10kV耿海线 | 朱台南 | 160 |  |  | 128
34 | 东昌供电中心 | 沙镇供电所 | 范庄站 | 10kV梁庄线 | 10kV梁庄线徐连彩台架变 | 200 |  |  | 160
35 | 东昌供电中心 | 沙镇供电所 | 范庄站 | 10kV耿海Ⅱ线 | 沙镇镇政府 | 500 |  |  | 400
36 | 东昌供电中心 | 沙镇供电所 | 范庄站 | 10kV耿海Ⅱ线 | 沙北 | 400 |  |  | 320
37 | 东昌供电中心 | 沙镇供电所 | 范庄站 | 10kV梁庄线 | 10kV梁庄线扈庄台架变 | 400 |  |  | 320
38 | 东昌供电中心 | 沙镇供电所 | 大张站 | 10kV宋庄线 | 后郭 | 200 |  |  | 160
39 | 东昌供电中心 | 沙镇供电所 | 范庄站 | 10kV钱庄线 | 安庄 | 200 |  |  | 160
40 | 东昌供电中心 | 沙镇供电所 | 大张站 | 10kV大吕线 | 湾里南 | 200 |  |  | 160
41 | 东昌供电中心 | 沙镇供电所 | 大张站 | 10kV鸡厂线 | 庄户西 | 400 |  |  | 320
42 | 东昌供电中心 | 沙镇供电所 | 范庄站 | 10kV梁庄线 | 史宋 | 100 |  |  | 80
43 | 东昌供电中心 | 沙镇供电所 | 范庄站 | 10kV耿海线 | 朱南北 | 200 |  |  | 160
44 | 东昌供电中心 | 沙镇供电所 | 大张站 | 10kV宋庄线 | 白庄东 | 200 |  |  | 160
45 | 东昌供电中心 | 沙镇供电所 | 范庄站 | 10kV后王线 | 苇元 | 200 |  |  | 160
46 | 东昌供电中心 | 沙镇供电所 | 大张站 | 10kV宋庄线 | 10kV宋庄线牛家南台架变 | 200 |  |  | 160
47 | 东昌供电中心 | 沙镇供电所 | 范庄站 | 10kV耿海线 | 10kV耿海线西庞东支117-13G西庞东台架变 | 200 |  |  | 160
48 | 东昌供电中心 | 沙镇供电所 | 大张站 | 10kV大吕线 | 10kV大吕线徐庄西支56-02-10G徐庄西台架变 | 200 |  |  | 160
49 | 东昌供电中心 | 沙镇供电所 | 大张站 | 10kV宋庄线 | 绳家 | 315 |  |  | 252
50 | 东昌供电中心 | 沙镇供电所 | 范庄站 | 10kV耿海线 | 任庄农排1号公变（井井通）配电室1号配变 | 160 |  |  | 128
51 | 东昌供电中心 | 沙镇供电所 | 大张站 | 10kV鸡厂线 | 10kV鸡厂线庄户支69-22-10G庄户1号井井通台架变 | 200 |  |  | 160
52 | 东昌供电中心 | 沙镇供电所 | 范庄站 | 10kV耿海Ⅱ线 | 阳光佳园 | 315 |  |  | 252
53 | 东昌供电中心 | 沙镇供电所 | 大张站 | 10kV大吕线 | 10kV大吕线朱堂北西柱上变 | 400 |  |  | 320
54 | 东昌供电中心 | 沙镇供电所 | 范庄站 | 10kV后王线 | 10kV后王线贾楼支50-05-16G贾楼1号煤改电台架变 | 400 |  |  | 320
55 | 东昌供电中心 | 沙镇供电所 | 范庄站 | 10kV梁庄线 | 东陈海 | 200 |  |  | 160
56 | 东昌供电中心 | 沙镇供电所 | 大张站 | 10kV育红线 | 王化西 | 400 |  |  | 320
57 | 东昌供电中心 | 沙镇供电所 | 大张站 | 10kV大吕线 | 10kV大吕线小吕台架变 | 400 |  |  | 320
58 | 东昌供电中心 | 沙镇供电所 | 范庄站 | 10kV耿海线 | 郭庄千亿斤粮食3号公变箱式变1号配变 | 80 |  |  | 64
59 | 东昌供电中心 | 沙镇供电所 | 范庄站 | 10kV梁庄线 | 10kV梁庄线朱东02支135A-21G朱东02井井通台架变 | 200 |  |  | 160
60 | 东昌供电中心 | 沙镇供电所 | 范庄站 | 10kV耿海线 | 10kV耿海线朱东01支165-14-10-14G朱东01井井通台架变 | 100 |  |  | 80
61 | 东昌供电中心 | 沙镇供电所 | 范庄站 | 10kV耿海Ⅱ线 | 10kV后王线油坊支50-43-05G油坊01井井通台架变 | 100 |  |  | 80
62 | 东昌供电中心 | 沙镇供电所 | 范庄站 | 10kV后王线 | 前刘千亿斤粮食1号公变（井井通）箱式变1号配变 | 50 |  |  | 40
63 | 东昌供电中心 | 沙镇供电所 | 范庄站 | 10kV耿海线 | 10kV耿海线王桐东千亿斤粮食1号公变箱式变1号配变 | 80 |  |  | 64
64 | 东昌供电中心 | 沙镇供电所 | 范庄站 | 10kV钱庄线 | 前李千亿斤粮食1号公变箱式变1号配变 | 50 |  |  | 40
65 | 东昌供电中心 | 沙镇供电所 | 大张站 | 10kV大吕线 | 10kV大吕线徐庄高标准柱上变 | 250 |  |  | 200
66 | 东昌供电中心 | 沙镇供电所 | 范庄站 | 10kV耿海线 | 朱东千亿斤粮食2号公变（井井通）箱式变1号配变 | 50 |  |  | 40
67 | 东昌供电中心 | 沙镇供电所 | 范庄站 | 10kV耿海线 | 王庄千亿斤粮食2号公变箱式变1号配变 | 50 |  |  | 40
68 | 东昌供电中心 | 沙镇供电所 | 大张站 | 10kV鸡厂线 | 10kV鸡厂线大张农排3号公变配电变压器 | 250 |  |  | 200
69 | 东昌供电中心 | 沙镇供电所 | 范庄站 | 10kV梁庄线 | 10kV梁庄线贾庄东台架变 | 200 |  |  | 160
70 | 东昌供电中心 | 沙镇供电所 | 大张站 | 10kV鸡厂线 | 豆堂 | 400 |  |  | 320
71 | 东昌供电中心 | 沙镇供电所 | 范庄站 | 10kV后王线 | 后丁 | 200 |  |  | 160
72 | 东昌供电中心 | 沙镇供电所 | 范庄站 | 10kV后王线 | 后王 | 315 |  |  | 252
73 | 东昌供电中心 | 沙镇供电所 | 范庄站 | 10kV耿海线 | 10kV耿海线柳铁东台架变 | 200 |  |  | 160
74 | 东昌供电中心 | 沙镇供电所 | 范庄站 | 10kV后王线 | 张八 | 315 |  |  | 252
75 | 东昌供电中心 | 沙镇供电所 | 范庄站 | 10kV后王线 | 10kV后王线后王台架变 | 400 |  |  | 320
76 | 东昌供电中心 | 沙镇供电所 | 大张站 | 10kV大吕线 | 李庄集 | 400 |  |  | 320
77 | 东昌供电中心 | 沙镇供电所 | 范庄站 | 10kV钱庄线 | 潘庄 | 400 |  |  | 320
78 | 东昌供电中心 | 沙镇供电所 | 范庄站 | 10kV梁庄线 | 徐连彩配电变压器 | 200 |  |  | 160
79 | 东昌供电中心 | 沙镇供电所 | 范庄站 | 10kV梁庄线 | 10kV梁庄线陈海东支52-15-12G陈海东台架变 | 200 |  |  | 160
80 | 东昌供电中心 | 沙镇供电所 | 范庄站 | 10kV梁庄线 | 张葛 | 400 |  |  | 320
81 | 东昌供电中心 | 沙镇供电所 | 范庄站 | 10kV梁庄线 | 楚庄南 | 400 |  |  | 320
82 | 东昌供电中心 | 沙镇供电所 | 大张站 | 10kV宋庄线 | 10kV宋庄线西袁南柱上变 | 200 |  |  | 160
83 | 东昌供电中心 | 沙镇供电所 | 大张站 | 10kV育红线 | 育红 | 400 |  |  | 320
84 | 东昌供电中心 | 沙镇供电所 | 大张站 | 10kV大吕线 | 寨里 | 315 |  |  | 252
85 | 东昌供电中心 | 沙镇供电所 | 大张站 | 10kV宋庄线 | 张乡 | 200 |  |  | 160
86 | 东昌供电中心 | 沙镇供电所 | 范庄站 | 10kV梁庄线 | 贾庄 | 200 |  |  | 160
87 | 东昌供电中心 | 沙镇供电所 | 范庄站 | 10kV后王线 | 张八北 | 400 |  |  | 320
88 | 东昌供电中心 | 沙镇供电所 | 大张站 | 10kV宋庄线 | 大张 | 400 |  |  | 320
89 | 东昌供电中心 | 沙镇供电所 | 范庄站 | 10kV耿海Ⅱ线 | 10kV后王线徐庄北支50-31-02-09G徐庄北台架变 | 200 |  |  | 160
90 | 东昌供电中心 | 沙镇供电所 | 大张站 | 10kV鸡厂线 | 庄户东 | 400 |  |  | 320
91 | 东昌供电中心 | 沙镇供电所 | 范庄站 | 10kV后王线 | 10kV后王线金庄中支29-07-08G金庄中台架变 | 200 |  |  | 160
92 | 东昌供电中心 | 沙镇供电所 | 范庄站 | 10kV梁庄线 | 冯庄 | 200 |  |  | 160
93 | 东昌供电中心 | 沙镇供电所 | 范庄站 | 10kV耿海Ⅱ线 | 沙西1 | 400 |  |  | 320
94 | 东昌供电中心 | 沙镇供电所 | 范庄站 | 10kV梁庄线 | 王楼西 | 200 |  |  | 160
95 | 东昌供电中心 | 沙镇供电所 | 范庄站 | 10kV耿海线 | 东庞 | 200 |  |  | 160
96 | 东昌供电中心 | 沙镇供电所 | 大张站 | 10kV大吕线 | 小屯 | 200 |  |  | 160
97 | 东昌供电中心 | 沙镇供电所 | 大张站 | 10kV宋庄线 | 马庙 | 200 |  |  | 160
98 | 东昌供电中心 | 沙镇供电所 | 大张站 | 10kV宋庄线 | 胡庄 | 200 |  |  | 160
99 | 东昌供电中心 | 沙镇供电所 | 范庄站 | 10kV钱庄线 | 李春台 | 200 |  |  | 160
100 | 东昌供电中心 | 沙镇供电所 | 大张站 | 10kV宋庄线 | 绳家北 | 200 |  |  | 160
101 | 东昌供电中心 | 沙镇供电所 | 范庄站 | 10kV梁庄线 | 10kV梁庄线郭楼南台架变柱上变 | 400 |  |  | 320
102 | 东昌供电中心 | 沙镇供电所 | 大张站 | 10kV宋庄线 | 10kV宋庄线牛家北台架变 | 200 |  |  | 160
103 | 东昌供电中心 | 沙镇供电所 | 大张站 | 10kV大吕线 | 糖坊 | 315 |  |  | 252
104 | 东昌供电中心 | 沙镇供电所 | 大张站 | 10kV鸡厂线 | 10kV鸡厂线沙镇豆堂2号支17-34-03-14G沙镇豆堂2号井井通台架变 | 200 |  |  | 160
105 | 东昌供电中心 | 沙镇供电所 | 范庄站 | 10kV耿海Ⅱ线 | 慧民佳园 | 315 |  |  | 252
106 | 东昌供电中心 | 沙镇供电所 | 范庄站 | 10kV梁庄线 | 10kV梁庄线扈庄支110-02-04G扈庄01井井通台架变 | 200 |  |  | 160
107 | 东昌供电中心 | 沙镇供电所 | 范庄站 | 10kV后王线 | 10kV后王线前盐支63-26-11-11G前盐煤改电台架变 | 400 |  |  | 320
108 | 东昌供电中心 | 沙镇供电所 | 范庄站 | 10kV梁庄线 | 范西千亿斤1号公变箱式变1号配变 | 50 |  |  | 40
109 | 东昌供电中心 | 沙镇供电所 | 范庄站 | 10kV耿海线 | 10kV耿海线黄东千亿斤粮食1号公变箱式变1号配变 | 80 |  |  | 64
110 | 东昌供电中心 | 沙镇供电所 | 大张站 | 10kV鸡厂线 | 10kV鸡厂线齐楼1号17-33-9G沙镇齐楼1号井井通台架变 | 100 |  |  | 80
111 | 东昌供电中心 | 沙镇供电所 | 范庄站 | 10kV耿海线 | 郭庄千亿斤粮食1号公变箱式变1号配变 | 50 |  |  | 40
112 | 东昌供电中心 | 沙镇供电所 | 范庄站 | 10kV后王线 | 后李千亿斤粮食2号公变箱式变1号配变 | 50 |  |  | 40
113 | 东昌供电中心 | 沙镇供电所 | 范庄站 | 10kV后王线 | 后李千亿斤粮食1号公变箱式变1号配变 | 80 |  |  | 64
114 | 东昌供电中心 | 沙镇供电所 | 大张站 | 10kV大吕线 | 二张农排1号公变箱式变1号配变 | 160 |  |  | 128
115 | 东昌供电中心 | 沙镇供电所 | 大张站 | 10kV鸡厂线 | 10kV鸡厂线大张农排1号公变配电变压器 | 250 |  |  | 200
116 | 东昌供电中心 | 沙镇供电所 | 范庄站 | 10kV钱庄线 | 前李千亿斤粮食2号公变箱式变1号配变 | 50 |  |  | 40
117 | 东昌供电中心 | 沙镇供电所 | 范庄站 | 10kV耿海Ⅱ线 | 前刘千亿斤粮食2号公变箱式变1号配变 | 50 |  |  | 40
118 | 东昌供电中心 | 沙镇供电所 | 范庄站 | 10kV后王线 | 后刘千亿斤粮食公变箱式变1号配变 | 50 |  |  | 40
119 | 东昌供电中心 | 沙镇供电所 | 范庄站 | 10kV耿海线 | 黄西千亿斤粮食2号公变箱式变1号配变 | 50 |  |  | 40
120 | 东昌供电中心 | 沙镇供电所 | 范庄站 | 10kV耿海线 | 10kV耿海线东庞北台架变 | 200 |  |  | 160
121 | 东昌供电中心 | 沙镇供电所 | 范庄站 | 10kV耿海Ⅱ线 | 徐庄北 | 200 |  |  | 160
122 | 东昌供电中心 | 沙镇供电所 | 范庄站 | 10kV后王线 | 西董 | 400 |  |  | 320
123 | 东昌供电中心 | 沙镇供电所 | 范庄站 | 10kV耿海Ⅱ线 | 10kV耿海线沙南南3号支51-15-15-05G沙南南3号台架变 | 200 |  |  | 160
124 | 东昌供电中心 | 沙镇供电所 | 范庄站 | 10kV后王线 | 西李 | 315 |  |  | 252
125 | 东昌供电中心 | 沙镇供电所 | 大张站 | 10kV大吕线 | 10kV大吕线大吕南台架变 | 400 |  |  | 320
126 | 东昌供电中心 | 沙镇供电所 | 范庄站 | 10kV耿海Ⅱ线 | 10kV耿海线孙楼支090-10-19G孙楼南台架变 | 200 |  |  | 160
127 | 东昌供电中心 | 沙镇供电所 | 大张站 | 10kV育红线 | 10kV育红线王化台架变 | 200 |  |  | 160
128 | 东昌供电中心 | 沙镇供电所 | 大张站 | 10kV鸡厂线 | 10kV鸡厂线于半坡南台架变 | 200 |  |  | 160
129 | 东昌供电中心 | 沙镇供电所 | 范庄站 | 10kV耿海线 | 黄东 | 315 |  |  | 252
130 | 东昌供电中心 | 沙镇供电所 | 范庄站 | 10kV后王线 | 10kV后王线后刘台架变 | 200 |  |  | 160
131 | 东昌供电中心 | 沙镇供电所 | 范庄站 | 10kV梁庄线 | 楚庄 | 200 |  |  | 160
132 | 东昌供电中心 | 沙镇供电所 | 范庄站 | 10kV耿海Ⅱ线 | 前刘西 | 160 |  |  | 128
133 | 东昌供电中心 | 沙镇供电所 | 范庄站 | 10kV耿海线 | 朱台东 | 200 |  |  | 160
134 | 东昌供电中心 | 沙镇供电所 | 大张站 | 10kV大吕线 | 季庄 | 200 |  |  | 160
135 | 东昌供电中心 | 沙镇供电所 | 范庄站 | 10kV后王线 | 10kV后王线元楼支76-14G元楼南台架变 | 400 |  |  | 320
136 | 东昌供电中心 | 沙镇供电所 | 大张站 | 10kV大吕线 | 10kV大吕线朱堂南柱上变 | 400 |  |  | 320
137 | 东昌供电中心 | 沙镇供电所 | 范庄站 | 10kV后王线 | 元楼 | 400 |  |  | 320
138 | 东昌供电中心 | 沙镇供电所 | 范庄站 | 10kV梁庄线 | 10kV梁庄线曾楼南柱上变 | 200 |  |  | 160
139 | 东昌供电中心 | 沙镇供电所 | 大张站 | 10kV鸡厂线 | 10kV鸡厂线齐楼北台架变 | 200 |  |  | 160
140 | 东昌供电中心 | 沙镇供电所 | 范庄站 | 10kV耿海线 | 王连 | 200 |  |  | 160
141 | 东昌供电中心 | 沙镇供电所 | 大张站 | 10kV大吕线 | 侯家 | 315 |  |  | 252
142 | 东昌供电中心 | 沙镇供电所 | 范庄站 | 10kV耿海线 | 孙丰 | 200 |  |  | 160
143 | 东昌供电中心 | 沙镇供电所 | 大张站 | 10kV宋庄线 | 马官 | 200 |  |  | 160
144 | 东昌供电中心 | 沙镇供电所 | 范庄站 | 10kV耿海线 | 沙东小东关 | 200 |  |  | 160
145 | 东昌供电中心 | 沙镇供电所 | 大张站 | 10kV宋庄线 | 菜园 | 200 |  |  | 160
146 | 东昌供电中心 | 沙镇供电所 | 范庄站 | 10kV耿海线 | 王庄 | 400 |  |  | 320
147 | 东昌供电中心 | 沙镇供电所 | 范庄站 | 10kV后王线 | 10kV后王线吕集西台架变 | 400 |  |  | 320
148 | 东昌供电中心 | 沙镇供电所 | 范庄站 | 10kV梁庄线 | 康庙 | 400 |  |  | 320
149 | 东昌供电中心 | 沙镇供电所 | 大张站 | 10kV宋庄线 | 杨胡 | 315 |  |  | 252
150 | 东昌供电中心 | 沙镇供电所 | 大张站 | 10kV张南线 | 10kV鸡厂线庄户3#支24-19-14G庄户03农排台架变 | 200 |  |  | 160
151 | 东昌供电中心 | 沙镇供电所 | 大张站 | 10kV鸡厂线 | 10kV鸡厂线庄户支69-22-05-07G庄户2号井井通台架变 | 200 |  |  | 160
152 | 东昌供电中心 | 沙镇供电所 | 大张站 | 10kV大吕线 | 朱堂西 | 400 |  |  | 320
153 | 东昌供电中心 | 沙镇供电所 | 范庄站 | 10kV后王线 | 张八千亿斤粮食2号公变箱式变1号配变 | 80 |  |  | 64
154 | 东昌供电中心 | 沙镇供电所 | 大张站 | 10kV宋庄线 | 菜元东 | 200 |  |  | 160
155 | 东昌供电中心 | 沙镇供电所 | 范庄站 | 10kV耿海线 | 王桐东 | 200 |  |  | 160
156 | 东昌供电中心 | 沙镇供电所 | 范庄站 | 10kV钱庄线 | 安庄千亿斤粮食1号公变箱式变1号配变 | 50 |  |  | 40
157 | 东昌供电中心 | 沙镇供电所 | 范庄站 | 10kV后王线 | 10kV后王线贾楼支50-05-16-04G贾楼2号煤改电台架变 | 400 |  |  | 320
158 | 东昌供电中心 | 沙镇供电所 | 范庄站 | 10kV梁庄线 | 10kV梁庄线朱南5号186-06G沙镇朱南5号井井通台架变 | 100 |  |  | 80
159 | 东昌供电中心 | 沙镇供电所 | 大张站 | 10kV大吕线 | 10kV大吕线庞家支63-18-06G庞家村台架变 | 630 |  |  | 504
160 | 东昌供电中心 | 沙镇供电所 | 大张站 | 10kV宋庄线 | 10kV宋庄线杨胡农排公变（井井通）箱式变1号配变 | 160 |  |  | 128
161 | 东昌供电中心 | 沙镇供电所 | 范庄站 | 10kV耿海线 | 朱东千亿斤粮食3号公变（井井通）箱式变1号配变 | 50 |  |  | 40
162 | 东昌供电中心 | 沙镇供电所 | 范庄站 | 10kV梁庄线 | 10kV梁庄线朱南3号177-02G沙镇朱南3号井井通台架变 | 100 |  |  | 80
163 | 东昌供电中心 | 沙镇供电所 | 大张站 | 10kV宋庄线 | 牛家高标准农田柱上变 | 250 |  |  | 200
164 | 东昌供电中心 | 沙镇供电所 | 范庄站 | 10kV耿海线 | 郭庄千亿斤粮食2号公变箱式变1号配变 | 50 |  |  | 40
165 | 东昌供电中心 | 沙镇供电所 | 范庄站 | 10kV后王线 | 贾楼千亿斤粮食公变箱式变1号配变 | 50 |  |  | 40
166 | 东昌供电中心 | 沙镇供电所 | 范庄站 | 10kV耿海线 | 向庄农排1箱式变1号配变 | 250 |  |  | 200
167 | 东昌供电中心 | 沙镇供电所 | 大张站 | 10kV宋庄线 | 绳家农排公变配电室1号配变 | 160 |  |  | 128
168 | 东昌供电中心 | 沙镇供电所 | 范庄站 | 10kV耿海线 | 皋冯千亿斤粮食1号公变箱式变1号配变 | 50 |  |  | 40
169 | 东昌供电中心 | 沙镇供电所 | 范庄站 | 10kV后王线 | 前丁千亿斤粮食1号公变箱式变1号配变 | 50 |  |  | 40
170 | 东昌供电中心 | 沙镇供电所 | 范庄站 | 10kV耿海线 | 黄西千亿斤粮食3号公变箱式变1号配变 | 50 |  |  | 40
171 | 东昌供电中心 | 沙镇供电所 | 大张站 | 10kV大吕线 | 10kV大吕线糖坊支60-01-02G糖坊2号煤改电台架变 | 400 |  |  | 320
172 | 东昌供电中心 | 沙镇供电所 | 大张站 | 10kV宋庄线 | 10kV宋庄线前郭南支53-28-06G前郭南台架变 | 400 |  |  | 320
173 | 东昌供电中心 | 沙镇供电所 | 大张站 | 10kV宋庄线 | 西袁 | 400 |  |  | 320
174 | 东昌供电中心 | 沙镇供电所 | 大张站 | 10kV大吕线 | 10kV大吕线庞家西支70-18-11-05G庞家西台架变 | 400 |  |  | 320
175 | 东昌供电中心 | 沙镇供电所 | 范庄站 | 10kV耿海线 | 黄西北 | 400 |  |  | 320
176 | 东昌供电中心 | 沙镇供电所 | 大张站 | 10kV宋庄线 | 绳家2配电变压器（煤改电） | 630 |  |  | 504
177 | 东昌供电中心 | 沙镇供电所 | 范庄站 | 10kV耿海线 | 郭庄 | 400 |  |  | 320
178 | 东昌供电中心 | 沙镇供电所 | 大张站 | 10kV大吕线 | 堂坊北 | 200 |  |  | 160
179 | 东昌供电中心 | 沙镇供电所 | 大张站 | 10kV大吕线 | 小吕 | 200 |  |  | 160
180 | 东昌供电中心 | 沙镇供电所 | 范庄站 | 10kV后王线 | 贾楼 | 200 |  |  | 160
181 | 东昌供电中心 | 沙镇供电所 | 范庄站 | 10kV耿海Ⅱ线 | 沙镇公变 | 400 |  |  | 320
182 | 东昌供电中心 | 沙镇供电所 | 范庄站 | 10kV耿海线 | 向庄东 | 200 |  |  | 160
183 | 东昌供电中心 | 沙镇供电所 | 大张站 | 10kV宋庄线 | 耿庄北 | 200 |  |  | 160
184 | 东昌供电中心 | 沙镇供电所 | 范庄站 | 10kV梁庄线 | 10kV梁庄线后高台架变 | 200 |  |  | 160
185 | 东昌供电中心 | 沙镇供电所 | 范庄站 | 10kV耿海线 | 10kV耿海线朱台北支165-14-10G朱台北台架变 | 200 |  |  | 160
186 | 东昌供电中心 | 沙镇供电所 | 范庄站 | 10kV耿海线 | 王桐西 | 400 |  |  | 320
187 | 东昌供电中心 | 沙镇供电所 | 范庄站 | 10kV耿海线 | 10kV耿海线范西支23-21G范西北台架变 | 200 |  |  | 160
188 | 东昌供电中心 | 沙镇供电所 | 范庄站 | 10kV后王线 | 10kV后王线刘盐场中柱上变 | 400 |  |  | 320
189 | 东昌供电中心 | 沙镇供电所 | 范庄站 | 10kV耿海Ⅱ线 | 沙南南4 | 200 |  |  | 160
190 | 东昌供电中心 | 沙镇供电所 | 大张站 | 10kV鸡厂线 | 大常 | 400 |  |  | 320
191 | 东昌供电中心 | 沙镇供电所 | 范庄站 | 10kV耿海Ⅱ线 | 沙南南 | 315 |  |  | 252
192 | 东昌供电中心 | 沙镇供电所 | 大张站 | 10kV鸡厂线 | 军屯 | 400 |  |  | 320
193 | 东昌供电中心 | 沙镇供电所 | 范庄站 | 10kV耿海线 | 10kV耿海线沙镇公变南台架变 | 200 |  |  | 160
194 | 东昌供电中心 | 沙镇供电所 | 范庄站 | 10kV梁庄线 | 前高 | 200 |  |  | 160
195 | 东昌供电中心 | 沙镇供电所 | 大张站 | 10kV鸡厂线 | 于半坡 | 400 |  |  | 320
196 | 东昌供电中心 | 沙镇供电所 | 范庄站 | 10kV耿海线 | 10kV耿海线马场支142-11-02G马场1#煤改电台架变 | 200 |  |  | 160
197 | 东昌供电中心 | 沙镇供电所 | 范庄站 | 10kV后王线 | 10kV后王线后李台架变 | 200 |  |  | 160
198 | 东昌供电中心 | 沙镇供电所 | 范庄站 | 10kV耿海线 | 马场 | 400 |  |  | 320
199 | 东昌供电中心 | 沙镇供电所 | 大张站 | 10kV大吕线 | 庞家东 | 315 |  |  | 252
200 | 东昌供电中心 | 沙镇供电所 | 范庄站 | 10kV耿海线 | 朱台西 | 200 |  |  | 160
201 | 东昌供电中心 | 沙镇供电所 | 范庄站 | 10kV后王线 | 10kV后王线后王支118-01AG后王北台架变 | 200 |  |  | 160
202 | 东昌供电中心 | 沙镇供电所 | 范庄站 | 10kV耿海Ⅱ线 | 10kV耿海Ⅱ线沙镇公变北台架变 | 400 |  |  | 320
203 | 东昌供电中心 | 沙镇供电所 | 范庄站 | 10kV梁庄线 | 楚坡 | 200 |  |  | 160
204 | 东昌供电中心 | 沙镇供电所 | 大张站 | 10kV宋庄线 | 10kV宋庄线向阳南台架变柱上变 | 200 |  |  | 160
205 | 东昌供电中心 | 沙镇供电所 | 范庄站 | 10kV梁庄线 | 姜堤口 | 200 |  |  | 160
206 | 东昌供电中心 | 沙镇供电所 | 大张站 | 10kV宋庄线 | 前郭 | 400 |  |  | 320
207 | 东昌供电中心 | 沙镇供电所 | 大张站 | 10kV宋庄线 | 东袁 | 200 |  |  | 160
208 | 东昌供电中心 | 沙镇供电所 | 范庄站 | 10kV耿海线 | 黄东南 | 400 |  |  | 320
209 | 东昌供电中心 | 沙镇供电所 | 大张站 | 10kV大吕线 | 二张农排2号公变箱式变1号配变 | 160 |  |  | 128
210 | 东昌供电中心 | 沙镇供电所 | 大张站 | 10kV大吕线 | 10kV大吕线侯家支77-26G侯家西台架变 | 200 |  |  | 160
211 | 东昌供电中心 | 沙镇供电所 | 范庄站 | 10kV耿海Ⅱ线 | 10kV后王线油坊支50-36A-07G油坊02井井通台架变 | 100 |  |  | 80
212 | 东昌供电中心 | 沙镇供电所 | 大张站 | 10kV鸡厂线 | 10kV鸡厂线齐楼2号17-29-7G沙镇齐楼2号井井通台架变 | 100 |  |  | 80
213 | 东昌供电中心 | 沙镇供电所 | 范庄站 | 10kV后王线 | 10kV后王线刘盐场东台架变 | 200 |  |  | 160
214 | 东昌供电中心 | 沙镇供电所 | 范庄站 | 10kV梁庄线 | 10kV梁庄线朱南1号95-9G沙镇朱南1号井井通台架变 | 100 |  |  | 80
215 | 东昌供电中心 | 沙镇供电所 | 范庄站 | 10kV耿海线 | 10kV耿海线皋冯1号支165-17-04-11G皋冯1号井井通台架变 | 200 |  |  | 160
216 | 东昌供电中心 | 沙镇供电所 | 范庄站 | 10kV梁庄线 | 10kV梁庄线梁庄1号189-4G沙镇梁庄1号井井通台架变 | 100 |  |  | 80
217 | 东昌供电中心 | 沙镇供电所 | 范庄站 | 10kV耿海线 | 朱西千亿斤粮食1号公变箱式变1号配变 | 50 |  |  | 40
218 | 东昌供电中心 | 沙镇供电所 | 范庄站 | 10kV耿海线 | 朱西千亿斤粮食2号公变箱式变1号配变 | 50 |  |  | 40
219 | 东昌供电中心 | 沙镇供电所 | 范庄站 | 10kV后王线 | 金庄千亿斤粮食1号公变（井井通）箱式变1号配变 | 50 |  |  | 40
220 | 东昌供电中心 | 沙镇供电所 | 范庄站 | 10kV后王线 | 后王农排公变箱式变1号配变 | 250 |  |  | 200
221 | 东昌供电中心 | 沙镇供电所 | 范庄站 | 10kV耿海Ⅱ线 | 金庄2号千亿斤粮食公变箱式变1号配变 | 80 |  |  | 64
222 | 东昌供电中心 | 沙镇供电所 | 范庄站 | 10kV耿海线 | 耿海千亿斤粮食3号公变箱式变1号配变 | 50 |  |  | 40
223 | 东昌供电中心 | 沙镇供电所 | 大张站 | 10kV大吕线 | 10kV大吕线糖坊高标准柱上变 | 250 |  |  | 200
224 | 东昌供电中心 | 沙镇供电所 | 范庄站 | 10kV后王线 | 苇园农排公变（井井通）箱式变1号配变 | 250 |  |  | 200
225 | 东昌供电中心 | 沙镇供电所 | 大张站 | 10kV鸡厂线 | 10kV鸡厂线后化农排（井井通公变） | 250 |  |  | 200
226 | 东昌供电中心 | 沙镇供电所 | 大张站 | 10kV大吕线 | 小吕北 | 200 |  |  | 160
227 | 东昌供电中心 | 沙镇供电所 | 范庄站 | 10kV梁庄线 | 姜堤口东 | 200 |  |  | 160
228 | 东昌供电中心 | 沙镇供电所 | 大张站 | 10kV宋庄线 | 10kV宋庄线西袁支46-10G西袁北台架变 | 400 |  |  | 320
229 | 东昌供电中心 | 沙镇供电所 | 大张站 | 10kV大吕线 | 李老庄 | 315 |  |  | 252
230 | 东昌供电中心 | 沙镇供电所 | 范庄站 | 10kV耿海线 | 10kV耿海线黄东中支153-13-07G黄东中台架变 | 200 |  |  | 160
231 | 东昌供电中心 | 沙镇供电所 | 范庄站 | 10kV后王线 | 后刘 | 200 |  |  | 160
232 | 东昌供电中心 | 沙镇供电所 | 范庄站 | 10kV梁庄线 | 陈海 | 400 |  |  | 320
233 | 东昌供电中心 | 沙镇供电所 | 大张站 | 10kV宋庄线 | 中郭 | 400 |  |  | 320
234 | 东昌供电中心 | 沙镇供电所 | 范庄站 | 10kV后王线 | 程堂 | 315 |  |  | 252
235 | 东昌供电中心 | 沙镇供电所 | 范庄站 | 10kV钱庄线 | 李庄 | 400 |  |  | 320
236 | 东昌供电中心 | 沙镇供电所 | 大张站 | 10kV张南线 | 王化南 | 200 |  |  | 160
237 | 东昌供电中心 | 沙镇供电所 | 大张站 | 10kV大吕线 | 10kV大吕线李庄集台架变 | 400 |  |  | 320
238 | 东昌供电中心 | 沙镇供电所 | 范庄站 | 10kV后王线 | 邵堂 | 315 |  |  | 252
239 | 东昌供电中心 | 沙镇供电所 | 大张站 | 10kV宋庄线 | 杨胡东 | 315 |  |  | 252
240 | 东昌供电中心 | 沙镇供电所 | 范庄站 | 10kV梁庄线 | 王楼 | 200 |  |  | 160
241 | 东昌供电中心 | 沙镇供电所 | 范庄站 | 10kV耿海线 | 10kV耿海线郭庄支132-18-01G郭庄2#煤改电台架变 | 400 |  |  | 320
242 | 东昌供电中心 | 沙镇供电所 | 范庄站 | 10kV耿海线 | 10kV耿海线朱南2号支165-17-04-24G朱南2号井井通台架变 | 200 |  |  | 160
243 | 东昌供电中心 | 沙镇供电所 | 大张站 | 10kV大吕线 | 10kV大吕线糖坊支60-07-01G糖坊3号煤改电台架变 | 400 |  |  | 320
244 | 东昌供电中心 | 沙镇供电所 | 大张站 | 10kV宋庄线 | 后郭北 | 200 |  |  | 160
245 | 东昌供电中心 | 沙镇供电所 | 范庄站 | 10kV后王线 | 10kV后王线张八台架变柱上变 | 400 |  |  | 320
246 | 东昌供电中心 | 沙镇供电所 | 范庄站 | 10kV后王线 | 10kV后王线金庄南支29-07-06-05G金庄南台架变 | 200 |  |  | 160
247 | 东昌供电中心 | 沙镇供电所 | 大张站 | 10kV宋庄线 | 邓庄 | 200 |  |  | 160
248 | 东昌供电中心 | 沙镇供电所 | 大张站 | 10kV鸡厂线 | 前化南 | 400 |  |  | 320
249 | 东昌供电中心 | 沙镇供电所 | 范庄站 | 10kV后王线 | 前盐南 | 400 |  |  | 320
250 | 东昌供电中心 | 沙镇供电所 | 范庄站 | 10kV耿海Ⅱ线 | 油坊 | 200 |  |  | 160
251 | 东昌供电中心 | 沙镇供电所 | 范庄站 | 10kV耿海Ⅱ线 | 武水文苑配电变压器 | 630 |  |  | 504
252 | 东昌供电中心 | 沙镇供电所 | 范庄站 | 10kV梁庄线 | 10kV梁庄线姜堤口支150-06G姜堤口井井通台架变 | 200 |  |  | 160
253 | 东昌供电中心 | 沙镇供电所 | 范庄站 | 10kV梁庄线 | 郭楼 | 200 |  |  | 160
254 | 东昌供电中心 | 沙镇供电所 | 范庄站 | 10kV耿海Ⅱ线 | 10kV耿海Ⅱ线油坊台架变 | 200 |  |  | 160
255 | 东昌供电中心 | 沙镇供电所 | 大张站 | 10kV大吕线 | 10kV大吕线李庄集1号井井通台架变 | 100 |  |  | 80
256 | 东昌供电中心 | 沙镇供电所 | 大张站 | 10kV宋庄线 | 中郭东 | 200 |  |  | 160
257 | 东昌供电中心 | 沙镇供电所 | 大张站 | 10kV宋庄线 | 宋庄 | 200 |  |  | 160
258 | 东昌供电中心 | 沙镇供电所 | 范庄站 | 10kV后王线 | 刘盐场 | 200 |  |  | 160
259 | 东昌供电中心 | 沙镇供电所 | 范庄站 | 10kV耿海Ⅱ线 | 范西千亿斤粮食3号公变（井井通）箱式变1号配变 | 50 |  |  | 40
260 | 东昌供电中心 | 沙镇供电所 | 范庄站 | 10kV耿海线 | 10kV耿海线朱南4号160-6G沙镇朱南4号井井通台架变 | 100 |  |  | 80
261 | 东昌供电中心 | 沙镇供电所 | 大张站 | 10kV鸡厂线 | 10kV鸡厂线沙镇豆堂3号支17-34-03-06-07G沙镇豆堂3号井井通台架变 | 100 |  |  | 80
262 | 东昌供电中心 | 沙镇供电所 | 范庄站 | 10kV梁庄线 | 范东千亿斤粮食1号公变箱式变1号配变 | 80 |  |  | 64
263 | 东昌供电中心 | 沙镇供电所 | 范庄站 | 10kV耿海线 | 王堂农排2号公变（井井通）配电室1号配变 | 250 |  |  | 200
264 | 东昌供电中心 | 沙镇供电所 | 大张站 | 10kV鸡厂线 | 10kV鸡厂线沙镇豆堂4号支17-34-03-06-07-13G沙镇豆堂4号井井通台架变 | 100 |  |  | 80
265 | 东昌供电中心 | 沙镇供电所 | 范庄站 | 10kV耿海线 | 10kV耿海线向庄千亿斤粮食1号公变箱式变1号配变 | 100 |  |  | 80
266 | 东昌供电中心 | 沙镇供电所 | 范庄站 | 10kV梁庄线 | 楚庄千亿斤粮食1号公变箱式变1号配变 | 80 |  |  | 64
267 | 东昌供电中心 | 沙镇供电所 | 范庄站 | 10kV耿海线 | 朱南千亿斤粮食2号公变箱式变1号配变 | 50 |  |  | 40
268 | 东昌供电中心 | 沙镇供电所 | 范庄站 | 10kV钱庄线 | 10kV钱庄线千亿斤粮食2号公变箱式变1号配变 | 80 |  |  | 64
269 | 东昌供电中心 | 沙镇供电所 | 范庄站 | 10kV耿海线 | 10kV耿海线王桐西千亿斤粮食2号公变箱式变1号配变 | 80 |  |  | 64
270 | 东昌供电中心 | 沙镇供电所 | 范庄站 | 10kV后王线 | 苇园千亿斤粮食1号公变箱式变1号配变 | 50 |  |  | 40
271 | 东昌供电中心 | 沙镇供电所 | 范庄站 | 10kV耿海线 | 东庞千亿斤粮食公变(井井通）箱式变1号配变 | 80 |  |  | 64
272 | 东昌供电中心 | 沙镇供电所 | 范庄站 | 10kV后王线 | 后李千亿斤粮食3号公变箱式变1号配变 | 100 |  |  | 80
273 | 东昌供电中心 | 沙镇供电所 | 范庄站 | 10kV后王线 | 袁楼千亿斤粮食2号公变箱式变1号配变 | 80 |  |  | 64
274 | 东昌供电中心 | 沙镇供电所 | 范庄站 | 10kV后王线 | 苇园千亿斤粮食2号公变（井井通)箱式变1号配变 | 80 |  |  | 64
275 | 东昌供电中心 | 沙镇供电所 | 范庄站 | 10kV钱庄线 | 李春台千亿斤粮食公变箱式变1号配变 | 50 |  |  | 40
276 | 东昌供电中心 | 沙镇供电所 | 范庄站 | 10kV后王线 | 前丁千亿斤粮食3号公变箱式变1号配变 | 50 |  |  | 40
277 | 东昌供电中心 | 沙镇供电所 | 范庄站 | 10kV耿海线 | 马场千亿斤粮食2号公变箱式变1号配变 | 80 |  |  | 64
278 | 东昌供电中心 | 沙镇供电所 | 范庄站 | 10kV梁庄线 | 德商高速快速充电站夏津方向箱变变压器 | 630 |  |  | 504
279 | 东昌供电中心 | 沙镇供电所 | 范庄站 | 10kV耿海线 | 黄东千亿斤粮食2号公变箱式变1号配变 | 80 |  |  | 64
280 | 东昌供电中心 | 沙镇供电所 | 范庄站 | 10kV耿海线 | 黄东5号箱式变1号配变 | 50 |  |  | 40
281 | 东昌供电中心 | 沙镇供电所 | 大张站 | 10kV鸡厂线 | 10kV鸡厂线后化3号台架变 | 400 |  |  | 320
282 | 东昌供电中心 | 沙镇供电所 | 范庄站 | 10kV钱庄线 | 10kV钱庄线钱庄北台架变 | 400 |  |  | 320
283 | 东昌供电中心 | 沙镇供电所 | 大张站 | 10kV大吕线 | 10kV大吕线侯家支92-16A-01G侯家2#煤改电台架变 | 400 |  |  | 320
284 | 东昌供电中心 | 沙镇供电所 | 范庄站 | 10kV钱庄线 | 前李南 | 315 |  |  | 252
285 | 东昌供电中心 | 沙镇供电所 | 范庄站 | 10kV耿海Ⅱ线 | 10kV耿海Ⅱ线朱楼东台架变 | 400 |  |  | 320
286 | 东昌供电中心 | 沙镇供电所 | 范庄站 | 10kV钱庄线 | 钱庄 | 400 |  |  | 320
287 | 东昌供电中心 | 沙镇供电所 | 大张站 | 10kV大吕线 | 10kV大吕线寨里台架变 | 400 |  |  | 320
288 | 东昌供电中心 | 沙镇供电所 | 范庄站 | 10kV耿海线 | 李庙 | 400 |  |  | 320
289 | 东昌供电中心 | 沙镇供电所 | 范庄站 | 10kV后王线 | 前丁 | 200 |  |  | 160
290 | 东昌供电中心 | 沙镇供电所 | 大张站 | 10kV大吕线 | 10kV大吕线李老庄北1号柱上变 | 400 |  |  | 320
291 | 东昌供电中心 | 沙镇供电所 | 大张站 | 10kV大吕线 | 寨里北 | 315 |  |  | 252
292 | 东昌供电中心 | 沙镇供电所 | 范庄站 | 10kV耿海线 | 10kV耿海线西庞支116-02-10G西庞1#煤改电台架变 | 200 |  |  | 160
293 | 东昌供电中心 | 沙镇供电所 | 大张站 | 10kV宋庄线 | 耿庄 | 200 |  |  | 160
294 | 东昌供电中心 | 沙镇供电所 | 范庄站 | 10kV后王线 | 10kV后王线朱院台架变 | 200 |  |  | 160
295 | 东昌供电中心 | 沙镇供电所 | 范庄站 | 10kV后王线 | 10kV后王线后丁台架变 | 200 |  |  | 160
296 | 东昌供电中心 | 沙镇供电所 | 大张站 | 10kV宋庄线 | 大张北公变 | 400 |  |  | 320
297 | 东昌供电中心 | 沙镇供电所 | 大张站 | 10kV大吕线 | 二张 | 315 |  |  | 252
298 | 东昌供电中心 | 沙镇供电所 | 范庄站 | 10kV钱庄线 | 后李南 | 400 |  |  | 320
299 | 东昌供电中心 | 沙镇供电所 | 范庄站 | 10kV耿海Ⅱ线 | 朱楼南 | 250 |  |  | 200
300 | 东昌供电中心 | 沙镇供电所 | 范庄站 | 10kV耿海线 | 10kV耿海线小东关西支55-06G小东关西台架变 | 400 |  |  | 320
301 | 东昌供电中心 | 沙镇供电所 | 大张站 | 10kV鸡厂线 | 10kV鸡厂线于半坡北台架变 | 200 |  |  | 160
302 | 东昌供电中心 | 沙镇供电所 | 大张站 | 10kV宋庄线 | 谢庄 | 200 |  |  | 160
303 | 东昌供电中心 | 沙镇供电所 | 范庄站 | 10kV耿海线 | 10kV耿海线黄屯西台架变 | 400 |  |  | 320
304 | 东昌供电中心 | 沙镇供电所 | 范庄站 | 10kV耿海Ⅱ线 | 沙南东2北 | 200 |  |  | 160
305 | 东昌供电中心 | 沙镇供电所 | 大张站 | 10kV宋庄线 | 10kV宋庄线绳家1支30-20-15-02G绳家1#煤改电台架变 | 400 |  |  | 320
306 | 东昌供电中心 | 沙镇供电所 | 范庄站 | 10kV后王线 | 10kV后王线苇元北台架变 | 200 |  |  | 160
307 | 东昌供电中心 | 沙镇供电所 | 范庄站 | 10kV钱庄线 | 10kV钱庄线潘庄北台架变 | 400 |  |  | 320
308 | 东昌供电中心 | 沙镇供电所 | 范庄站 | 10kV耿海线 | 王桐东北 | 200 |  |  | 160
309 | 东昌供电中心 | 沙镇供电所 | 范庄站 | 10kV梁庄线 | 梁庄 | 200 |  |  | 160
310 | 东昌供电中心 | 沙镇供电所 | 范庄站 | 10kV耿海线 | 10kV耿海线马场支142-11-06G马场2#煤改电台架变 | 400 |  |  | 320
311 | 东昌供电中心 | 沙镇供电所 | 范庄站 | 10kV后王线 | 金庄 | 400 |  |  | 320
312 | 东昌供电中心 | 沙镇供电所 | 大张站 | 10kV育红线 | 王化东 | 400 |  |  | 320
313 | 东昌供电中心 | 沙镇供电所 | 范庄站 | 10kV耿海线 | 柳铁千亿斤粮食2号公变（井井通）箱式变1号配变 | 80 |  |  | 64
314 | 东昌供电中心 | 沙镇供电所 | 大张站 | 10kV鸡厂线 | 10kV鸡厂线赫楼农排公变配电变压器 | 160 |  |  | 128
315 | 东昌供电中心 | 沙镇供电所 | 范庄站 | 10kV耿海线 | 10kV耿海线柳铁千亿斤粮食1号公变（井箱式变1号配变 | 50 |  |  | 40
316 | 东昌供电中心 | 沙镇供电所 | 范庄站 | 10kV后王线 | 张八千亿斤粮食1号公变箱式变1号配变 | 50 |  |  | 40
317 | 东昌供电中心 | 沙镇供电所 | 范庄站 | 10kV耿海线 | 黄东千亿斤粮食7号公变箱式变1号配变 | 50 |  |  | 40
318 | 东昌供电中心 | 沙镇供电所 | 范庄站 | 10kV梁庄线 | 楚庄千亿斤粮食2号公变箱式变1号配变 | 80 |  |  | 64
319 | 东昌供电中心 | 沙镇供电所 | 范庄站 | 10kV耿海线 | 耿海2号千亿斤粮食箱式变1号配变 | 80 |  |  | 64
320 | 东昌供电中心 | 沙镇供电所 | 范庄站 | 10kV耿海线 | 向庄农排2配电室1号配变 | 250 |  |  | 200
321 | 东昌供电中心 | 沙镇供电所 | 范庄站 | 10kV梁庄线 | 范西千亿斤粮食2号公变（井井通）箱式变1号配变 | 100 |  |  | 80
322 | 东昌供电中心 | 沙镇供电所 | 范庄站 | 10kV梁庄线 | 范东千亿斤粮食2号公变（井井通）箱式变1号配变 | 50 |  |  | 40
323 | 东昌供电中心 | 沙镇供电所 | 范庄站 | 10kV耿海线 | 耿海千亿斤粮食1号公变（井井通）箱式变1号配变 | 80 |  |  | 64
324 | 东昌供电中心 | 沙镇供电所 | 范庄站 | 10kV耿海线 | 黄东千亿斤粮食4号公变箱式变1号配变 | 50 |  |  | 40
325 | 东昌供电中心 | 沙镇供电所 | 范庄站 | 10kV后王线 | 程堂千亿斤粮食公变箱式变1号配变 | 80 |  |  | 64
326 | 东昌供电中心 | 沙镇供电所 | 大张站 | 10kV大吕线 | 10kV大吕线湾里北台架变 | 400 |  |  | 320
327 | 东昌供电中心 | 沙镇供电所 | 范庄站 | 10kV梁庄线 | 范东 | 400 |  |  | 320
328 | 东昌供电中心 | 沙镇供电所 | 大张站 | 10kV大吕线 | 庞家北 | 315 |  |  | 252
329 | 东昌供电中心 | 沙镇供电所 | 范庄站 | 10kV耿海线 | 10kV耿海线孙老庄支103-14-02G孙老庄台架变 | 400 |  |  | 320
330 | 东昌供电中心 | 沙镇供电所 | 范庄站 | 10kV钱庄线 | 前李 | 400 |  |  | 320
331 | 东昌供电中心 | 沙镇供电所 | 大张站 | 10kV宋庄线 | 牛家 | 400 |  |  | 320
332 | 东昌供电中心 | 沙镇供电所 | 范庄站 | 10kV耿海线 | 向庄 | 200 |  |  | 160
333 | 东昌供电中心 | 沙镇供电所 | 范庄站 | 10kV耿海Ⅱ线 | 10kV耿海Ⅱ线孙楼台架变 | 400 |  |  | 320
334 | 东昌供电中心 | 沙镇供电所 | 大张站 | 10kV鸡厂线 | 赫楼 | 315 |  |  | 252
335 | 东昌供电中心 | 沙镇供电所 | 大张站 | 10kV大吕线 | 10kV大吕线大吕台架变 | 400 |  |  | 320
336 | 东昌供电中心 | 沙镇供电所 | 大张站 | 10kV鸡厂线 | 朱庄北 | 400 |  |  | 320
337 | 东昌供电中心 | 沙镇供电所 | 大张站 | 10kV鸡厂线 | 庄户北 | 200 |  |  | 160
338 | 东昌供电中心 | 沙镇供电所 | 范庄站 | 10kV后王线 | 10kV后王线贾楼北支50-02-07G贾楼北台架变 | 200 |  |  | 160
339 | 东昌供电中心 | 沙镇供电所 | 范庄站 | 10kV梁庄线 | 10kV梁庄线王楼台架变柱上变 | 400 |  |  | 320
340 | 东昌供电中心 | 沙镇供电所 | 范庄站 | 10kV耿海线 | 10kV耿海线黄东台架变 | 400 |  |  | 320
341 | 东昌供电中心 | 沙镇供电所 | 大张站 | 10kV鸡厂线 | 后化 | 400 |  |  | 320
342 | 东昌供电中心 | 沙镇供电所 | 范庄站 | 10kV梁庄线 | 曾楼 | 200 |  |  | 160
343 | 东昌供电中心 | 沙镇供电所 | 大张站 | 10kV大吕线 | 朱堂北 | 315 |  |  | 252
344 | 东昌供电中心 | 沙镇供电所 | 范庄站 | 10kV耿海Ⅱ线 | 前刘 | 400 |  |  | 320
345 | 东昌供电中心 | 沙镇供电所 | 大张站 | 10kV宋庄线 | 向阳 | 400 |  |  | 320
346 | 东昌供电中心 | 沙镇供电所 | 大张站 | 10kV宋庄线 | 李知州 | 400 |  |  | 320
347 | 东昌供电中心 | 沙镇供电所 | 大张站 | 10kV宋庄线 | 10kV宋庄线宋庄支61A-03-03G宋庄煤改电台架变 | 400 |  |  | 320
348 | 东昌供电中心 | 沙镇供电所 | 范庄站 | 10kV耿海线 | 10kV耿海线耿海东支133-34-03G耿海东台架变 | 200 |  |  | 160
349 | 东昌供电中心 | 沙镇供电所 | 范庄站 | 10kV耿海Ⅱ线 | 沙南西 | 200 |  |  | 160
350 | 东昌供电中心 | 沙镇供电所 | 范庄站 | 10kV梁庄线 | 10kV梁庄线前高南台架变 | 200 |  |  | 160
351 | 东昌供电中心 | 沙镇供电所 | 大张站 | 10kV大吕线 | 10kV大吕线二张北台架变 | 200 |  |  | 160
352 | 东昌供电中心 | 沙镇供电所 | 范庄站 | 10kV耿海线 | 黄西中 | 200 |  |  | 160
353 | 东昌供电中心 | 沙镇供电所 | 范庄站 | 10kV钱庄线 | 10kV钱庄线钱庄南支35A-05G钱庄南台架变 | 400 |  |  | 320
354 | 东昌供电中心 | 沙镇供电所 | 大张站 | 10kV大吕线 | 10kV大吕线糖坊支60-01G糖坊1号煤改电台架变 | 400 |  |  | 320
355 | 东昌供电中心 | 沙镇供电所 | 范庄站 | 10kV耿海线 | 柳铁 | 400 |  |  | 320
356 | 东昌供电中心 | 沙镇供电所 | 范庄站 | 10kV耿海Ⅱ线 | 10kV耿海Ⅱ线沙北台架变 | 400 |  |  | 320
357 | 东昌供电中心 | 沙镇供电所 | 大张站 | 10kV鸡厂线 | 10kV鸡厂线后化2号台架变 | 400 |  |  | 320
358 | 东昌供电中心 | 沙镇供电所 | 大张站 | 10kV大吕线 | 堂里 | 400 |  |  | 320
359 | 东昌供电中心 | 沙镇供电所 | 大张站 | 10kV宋庄线 | 10kV宋庄线菜园北台架变 | 200 |  |  | 160
360 | 东昌供电中心 | 沙镇供电所 | 范庄站 | 10kV耿海线 | 范西 | 315 |  |  | 252
361 | 东昌供电中心 | 沙镇供电所 | 范庄站 | 10kV后王线 | 10kV后王线张八南台架变 | 200 |  |  | 160
362 | 东昌供电中心 | 沙镇供电所 | 范庄站 | 10kV耿海线 | 10kV耿海线皋冯支165-17-04-05G皋冯台架变（迎峰度夏） | 200 |  |  | 160
363 | 东昌供电中心 | 沙镇供电所 | 范庄站 | 10kV耿海Ⅱ线 | 10kV耿海线沙南南1号支51-15-12-03G沙南南1号台架变 | 200 |  |  | 160
364 | 东昌供电中心 | 沙镇供电所 | 大张站 | 10kV鸡厂线 | 10kV鸡厂线前化支102-02-05G前化02井井通台架变 | 100 |  |  | 80
365 | 东昌供电中心 | 沙镇供电所 | 大张站 | 10kV鸡厂线 | 10kV鸡厂线庄户东支线69-05G庄户07井井通台架变 | 200 |  |  | 160
366 | 东昌供电中心 | 沙镇供电所 | 大张站 | 10kV张南线 | 10kV鸡厂线庄户6#支24-19-18-06-10G庄户06农排台架变 | 200 |  |  | 160
367 | 东昌供电中心 | 沙镇供电所 | 大张站 | 10kV鸡厂线 | 10kV鸡厂线前化支102-01-11G前化01井井通台架变 | 200 |  |  | 160
368 | 东昌供电中心 | 沙镇供电所 | 范庄站 | 10kV钱庄线 | 10kV钱庄线李春台柱上变 | 200 |  |  | 160
369 | 东昌供电中心 | 沙镇供电所 | 大张站 | 10kV张南线 | 10kV鸡厂线庄户5#支24-19-18-06G庄户05农排台架变 | 200 |  |  | 160
370 | 东昌供电中心 | 沙镇供电所 | 范庄站 | 10kV钱庄线 | 10kV钱庄线千亿斤粮食3号公变箱式变1号配变 | 50 |  |  | 40
371 | 东昌供电中心 | 沙镇供电所 | 大张站 | 10kV鸡厂线 | 于半坡东 | 315 |  |  | 252
372 | 东昌供电中心 | 沙镇供电所 | 大张站 | 10kV大吕线 | 10kV大吕线侯家支92-05A-01G侯家1#煤改电台架变 | 400 |  |  | 320
373 | 东昌供电中心 | 沙镇供电所 | 大张站 | 10kV宋庄线 | 大张供电所配电变压器 | 100 |  |  | 80
374 | 东昌供电中心 | 沙镇供电所 | 范庄站 | 10kV耿海线 | 10kV耿海线朱西2号165-13G沙镇朱西2号井井通台架变 | 200 |  |  | 160
375 | 东昌供电中心 | 沙镇供电所 | 大张站 | 10kV鸡厂线 | 10kV鸡厂线沙镇豆堂1号支17-34-14G沙镇豆堂1号井井通台架变 | 100 |  |  | 80
376 | 东昌供电中心 | 沙镇供电所 | 范庄站 | 10kV后王线 | 前丁千亿斤粮食2号公变箱式变1号配变 | 80 |  |  | 64
377 | 东昌供电中心 | 沙镇供电所 | 范庄站 | 10kV耿海Ⅱ线 | 西李千亿斤粮食箱式变1号配变 | 50 |  |  | 40
378 | 东昌供电中心 | 沙镇供电所 | 范庄站 | 10kV钱庄线 | 10kV钱庄线千亿斤粮食1号公变箱式变1号配变 | 80 |  |  | 64
379 | 东昌供电中心 | 沙镇供电所 | 范庄站 | 10kV耿海线 | 朱东千亿斤粮食1号公变箱式变1号配变 | 50 |  |  | 40
380 | 东昌供电中心 | 沙镇供电所 | 范庄站 | 10kV耿海线 | 黄东千亿斤粮食3号公变箱式变1号配变 | 50 |  |  | 40
381 | 东昌供电中心 | 沙镇供电所 | 范庄站 | 10kV耿海Ⅱ线 | 前刘千亿斤粮食3号公变（井井通）箱式变1号配变 | 80 |  |  | 64
382 | 东昌供电中心 | 沙镇供电所 | 范庄站 | 10kV耿海线 | 马场千亿斤粮食1号台区箱式变1号配变 | 80 |  |  | 64
383 | 东昌供电中心 | 沙镇供电所 | 范庄站 | 10kV耿海线 | 黄东千亿斤粮食6号公变箱式变1号配变 | 50 |  |  | 40
384 | 东昌供电中心 | 沙镇供电所 | 大张站 | 10kV鸡厂线 | 10kV鸡厂线大常东支47-13G大常东台架变 | 200 |  |  | 160
385 | 东昌供电中心 | 沙镇供电所 | 大张站 | 10kV大吕线 | 10kV大吕线堂里2#台架变 | 400 |  |  | 320
386 | 东昌供电中心 | 沙镇供电所 | 大张站 | 10kV宋庄线 | 白庄 | 315 |  |  | 252
387 | 东昌供电中心 | 沙镇供电所 | 范庄站 | 10kV梁庄线 | 10kV梁庄线冯庄2号台架变 | 400 |  |  | 320
388 | 东昌供电中心 | 沙镇供电所 | 范庄站 | 10kV耿海线 | 沙南东（3） | 400 |  |  | 320
389 | 东昌供电中心 | 沙镇供电所 | 范庄站 | 10kV耿海Ⅱ线 | 孙楼 | 200 |  |  | 160
390 | 东昌供电中心 | 沙镇供电所 | 范庄站 | 10kV梁庄线 | 史宋东 | 200 |  |  | 160
391 | 东昌供电中心 | 沙镇供电所 | 大张站 | 10kV大吕线 | 李老庄北 | 400 |  |  | 320
392 | 东昌供电中心 | 沙镇供电所 | 范庄站 | 10kV钱庄线 | 报本堂 | 160 |  |  | 128
393 | 东昌供电中心 | 沙镇供电所 | 范庄站 | 10kV耿海Ⅱ线 | 沙南东2 | 200 |  |  | 160
394 | 东昌供电中心 | 沙镇供电所 | 大张站 | 10kV宋庄线 | 10kV宋庄线李知州北1台架变柱上变 | 400 |  |  | 320
395 | 东昌供电中心 | 沙镇供电所 | 范庄站 | 10kV耿海线 | 王堂东 | 200 |  |  | 160
396 | 东昌供电中心 | 沙镇供电所 | 范庄站 | 10kV后王线 | 前盐 | 400 |  |  | 320
397 | 东昌供电中心 | 沙镇供电所 | 范庄站 | 10kV耿海Ⅱ线 | 沙北西 | 400 |  |  | 320
398 | 东昌供电中心 | 沙镇供电所 | 大张站 | 10kV鸡厂线 | 齐楼 | 400 |  |  | 320
399 | 东昌供电中心 | 沙镇供电所 | 大张站 | 10kV宋庄线 | 10kV宋庄线东袁支48-05-07G东袁北台架变 | 200 |  |  | 160
400 | 东昌供电中心 | 沙镇供电所 | 范庄站 | 10kV后王线 | 10kV后王线邵堂南台架变 | 200 |  |  | 160
401 | 东昌供电中心 | 沙镇供电所 | 大张站 | 10kV宋庄线 | 10kV宋庄线李知洲西台架变 | 200 |  |  | 160
402 | 东昌供电中心 | 沙镇供电所 | 范庄站 | 10kV后王线 | 10kV后王线吕集北台架变 | 200 |  |  | 160
403 | 东昌供电中心 | 沙镇供电所 | 大张站 | 10kV大吕线 | 二张南 | 200 |  |  | 160
404 | 东昌供电中心 | 沙镇供电所 | 范庄站 | 10kV耿海线 | 10kV耿海线郭庄支132-16-07G郭庄1#煤改电台架变 | 400 |  |  | 320
405 | 东昌供电中心 | 沙镇供电所 | 范庄站 | 10kV梁庄线 | 康庙西 | 400 |  |  | 320
406 | 东昌供电中心 | 沙镇供电所 | 大张站 | 10kV鸡厂线 | 豆堂北 | 200 |  |  | 160
407 | 东昌供电中心 | 沙镇供电所 | 范庄站 | 10kV钱庄线 | 10kV钱庄线报本堂柱上变 | 200 |  |  | 160
408 | 东昌供电中心 | 沙镇供电所 | 范庄站 | 10kV耿海线 | 10kV耿海线范西台架变 | 400 |  |  | 320
409 | 东昌供电中心 | 沙镇供电所 | 范庄站 | 10kV耿海线 | 王庄千亿斤粮食1号公变箱式变1号配变 | 80 |  |  | 64
410 | 东昌供电中心 | 沙镇供电所 | 范庄站 | 10kV耿海Ⅱ线 | 沙东南 | 400 |  |  | 320
411 | 东昌供电中心 | 沙镇供电所 | 大张站 | 10kV大吕线 | 10kV大吕线堂里高标准柱上变 | 250 |  |  | 200
412 | 东昌供电中心 | 沙镇供电所 | 范庄站 | 10kV后王线 | 刘盐场南 | 400 |  |  | 320
413 | 东昌供电中心 | 沙镇供电所 | 范庄站 | 10kV耿海Ⅱ线 | 10kV耿海线供电所分支23-08-05G沙镇供电所台架变 | 400 |  |  | 320
414 | 东昌供电中心 | 沙镇供电所 | 范庄站 | 10kV梁庄线 | 10kV梁庄线梁庄台架变 | 200 |  |  | 160
415 | 东昌供电中心 | 沙镇供电所 | 大张站 | 10kV大吕线 | 10kV大吕线李庄集2号井井通台架变 | 100 |  |  | 80
416 | 东昌供电中心 | 沙镇供电所 | 范庄站 | 10kV耿海线 | 西庞 | 200 |  |  | 160
417 | 东昌供电中心 | 沙镇供电所 | 范庄站 | 10kV梁庄线 | 10kV梁庄线扈庄2号支122-01-03G扈庄2号井井通台架变 | 100 |  |  | 80
418 | 东昌供电中心 | 沙镇供电所 | 大张站 | 10kV张南线 | 10kV鸡厂线庄户支24-19-14-12G庄户4号井井通台架变 | 200 |  |  | 160
419 | 东昌供电中心 | 沙镇供电所 | 范庄站 | 10kV耿海线 | 10kV耿海线朱西支165-12G朱西01井井通台架变 | 200 |  |  | 160
420 | 东昌供电中心 | 沙镇供电所 | 范庄站 | 10kV后王线 | 袁楼千亿斤粮食1号公变箱式变1号配变 | 50 |  |  | 40
421 | 东昌供电中心 | 沙镇供电所 | 范庄站 | 10kV耿海线 | 黄西农排公变箱式变1号配变 | 250 |  |  | 200
422 | 东昌供电中心 | 沙镇供电所 | 范庄站 | 10kV后王线 | 邵堂千亿斤粮食公变（井井通)箱式变1号配变 | 80 |  |  | 64
423 | 东昌供电中心 | 沙镇供电所 | 范庄站 | 10kV耿海线 | 朱南千亿斤粮食1号公变（井井通）箱式变1号配变 | 50 |  |  | 40
424 | 东昌供电中心 | 沙镇供电所 | 范庄站 | 10kV后王线 | 袁楼千亿斤粮食3号公变箱式变1号配变 | 50 |  |  | 40
425 | 东昌供电中心 | 沙镇供电所 | 范庄站 | 10kV耿海线 | 10kV耿海线黄西千亿斤粮食1号公变箱式变1号配变 | 80 |  |  | 64
426 | 东昌供电中心 | 沙镇供电所 | 范庄站 | 10kV梁庄线 | 德商高速快速充电站商丘方向箱变变压器 | 630 |  |  | 504
427 | 东昌供电中心 | 沙镇供电所 | 范庄站 | 10kV梁庄线 | 楚庄千亿斤粮食3号公变箱式变1号配变 | 80 |  |  | 64
428 | 东昌供电中心 | 沙镇供电所 | 范庄站 | 10kV耿海线 | 黄西千亿斤粮食4号公变箱式变1号配变 | 50 |  |  | 40
429 | 东昌供电中心 | 沙镇供电所 | 范庄站 | 10kV耿海线 | 10kV耿海线王桐东千亿斤粮食2号公变箱式变1号配变 | 50 |  |  | 40
430 | 东昌供电中心 | 沙镇供电所 | 范庄站 | 10kV梁庄线 | 郭楼千亿斤粮食公变箱式变1号配变 | 50 |  |  | 40
431 | 东昌供电中心 | 沙镇供电所 | 范庄站 | 10kV耿海线 | 10kV耿海线王桐西千亿斤粮食1号公变箱式变1号配变 | 50 |  |  | 40
432 | 东昌供电中心 | 沙镇供电所 | 范庄站 | 10kV耿海线 | 皋冯千亿斤粮食2号公变箱式变1号配变 | 50 |  |  | 40
433 | 东昌供电中心 | 沙镇供电所 | 范庄站 |  | 张葛2号箱式变1号配变 | 50 |  |  | 40
434 | 东昌供电中心 | 沙镇供电所 | 范庄站 | 10kV梁庄线 | 王楼千亿斤粮食1号公变箱式变1号配变 | 80 |  |  | 64
435 | 东昌供电中心 | 沙镇供电所 | 范庄站 | 10kV钱庄线 | 10kV钱庄线潘庄千亿斤粮食1号公变箱式变1号配变 | 80 |  |  | 64
436 | 东昌供电中心 | 沙镇供电所 | 范庄站 | 10kV梁庄线 | 后高千亿斤粮食1号公变配电室1号配变 | 80 |  |  | 64
437 | 东昌供电中心 | 沙镇供电所 | 范庄站 |  | 张葛千亿斤粮食1号公变（井井通）箱式变1号配变 | 80 |  |  | 64
438 | 东昌供电中心 | 沙镇供电所 | 范庄站 |  | 曾楼1号箱式变1号配变 | 50 |  |  | 40
439 | 东昌供电中心 | 沙镇供电所 | 范庄站 | 10kV钱庄线 | 潘庄千亿斤粮食2号公变箱式变1号配变 | 100 |  |  | 80
440 | 东昌供电中心 | 沙镇供电所 | 范庄站 | 10kV梁庄线 | 贾庄千亿斤粮食1号公变箱式变1号配变 | 80 |  |  | 64
441 | 东昌供电中心 | 沙镇供电所 | 范庄站 | 10kV梁庄线 | 扈庄千亿斤粮食公变箱式变1号配变 | 100 |  |  | 80
442 | 东昌供电中心 | 沙镇供电所 | 范庄站 |  | 曾楼千亿斤粮食2号公变箱式变1号配变 | 50 |  |  | 40
443 | [8 empty] | 0
444 | [8 empty] | 0
445 | [8 empty] | 0
446 | [8 empty] | 0
447 | [8 empty] | 0
448 | [8 empty] | 0
449 | [8 empty] | 0
450 | [8 empty] | 0
451 | [8 empty] | 0
452 | [8 empty] | 0
453 | [8 empty] | 0
454 | [8 empty] | 0
455 | [8 empty] | 0
456 | [8 empty] | 0
457 | [8 empty] | 0
458 | [8 empty] | 0
459 | [8 empty] | 0
460 | [8 empty] | 0
461 | [8 empty] | 0
462 | [8 empty] | 0
463 | [8 empty] | 0
464 | [8 empty] | 0
465 | [8 empty] | 0
466 | [8 empty] | 0
467 | [8 empty] | 0
468 | [8 empty] | 0
469 | [8 empty] | 0
470 | [8 empty] | 0
471 | [8 empty] | 0
472 | [8 empty] | 0
473 | [8 empty] | 0
474 | [8 empty] | 0
475 | [8 empty] | 0
476 | [8 empty] | 0
477 | [8 empty] | 0
478 | [8 empty] | 0
479 | [8 empty] | 0
480 | [8 empty] | 0
481 | [8 empty] | 0
482 | [8 empty] | 0
483 | [8 empty] | 0
484 | [8 empty] | 0
485 | [8 empty] | 0
486 | [8 empty] | 0
487 | [8 empty] | 0
488 | [8 empty] | 0
489 | [8 empty] | 0
490 | [8 empty] | 0
491 | [8 empty] | 0
492 | [8 empty] | 0
493 | [8 empty] | 0
494 | [8 empty] | 0
495 | [8 empty] | 0
496 | [8 empty] | 0
497 | [8 empty] | 0
498 | [8 empty] | 0
499 | [8 empty] | 0
500 | [8 empty] | 0
501 | [8 empty] | 0
502 | [8 empty] | 0
503 | [8 empty] | 0
504 | [8 empty] | 0
505 | [8 empty] | 0
506 | [8 empty] | 0

## 附表 公用配变侧光伏可开放容量测算（郑家） (hidden)
填报说明： |  |  |  |  | 统计范围为所有公变台区，附件中仅包含已接入光伏的公变台区情况，需补充未接入光伏的台区明细。 | 可由附件1导出数据 | 可由附件1导出数据 | 可由附件1导出数据 | 额定容量*0.8-已接入光伏容量
序号 | 单位 | 供电所 | 所属变电站 | 所属馈线 | 公变台区名称 | 额定容量 | 已接入发电户数 | 已接入光伏容量（含已申请） | 可开放容量容量(kW)
例1 | 东昌供电中心 | 候营供电所 | 候营站 | 10kV侯北Ⅱ线 | 张屯南 | 400 | 19 | 455.895 | -135.895
例2 | 东昌供电中心 | 候营供电所 | 候营站 | 10kV侯北Ⅱ线 | 孟庄西 | 400 | 17 | 507.89 | -187.89
1 | 东昌供电中心 | 郑家供电所 | 郑家站 | 10kV郑北线 | 10kV郑北线管屯南台架变 | 400 |  |  | 320
2 | 东昌供电中心 | 郑家供电所 | 郑家站 | 10kV郑西Ⅱ线 | 龙岗社区2号变压器 | 630 |  |  | 504
3 | 东昌供电中心 | 郑家供电所 | 郑家站 | 10kV侯家线 | 10kV侯家线侯家北台架变 | 400 |  |  | 320
4 | 东昌供电中心 | 郑家供电所 | 郑家站 | 10kV郑南线 | 东王南 | 315 |  |  | 252
5 | 东昌供电中心 | 郑家供电所 | 郑家站 | 10kV府前线 | 郑家1#公变 | 315 |  |  | 252
6 | 东昌供电中心 | 郑家供电所 | 郑家站 | 10kV大孟线 | 闫家西 | 400 |  |  | 320
7 | 东昌供电中心 | 郑家供电所 | 郑家站 | 10kV郑北线 | 东邱工业园 | 200 |  |  | 160
8 | 东昌供电中心 | 郑家供电所 | 郑家站 | 10kV府前线 | 郑家4#公变 | 400 |  |  | 320
9 | 东昌供电中心 | 郑家供电所 | 郑家站 | 10kV郑北线 | 前景东 | 200 |  |  | 160
10 | 东昌供电中心 | 郑家供电所 | 郑家站 | 10kV郑工线 | 谢家2号公变 | 400 |  |  | 320
11 | 东昌供电中心 | 郑家供电所 | 郑家站 | 10kV五圣线 | 王堂6号公变 | 400 |  |  | 320
12 | 东昌供电中心 | 郑家供电所 | 郑家站 | 10kV郑西Ⅱ线 | 10kV郑西Ⅱ线路湾中2号公变台架变 | 400 |  |  | 320
13 | 东昌供电中心 | 郑家供电所 | 郑家站 | 10kV五圣线 | 10kV五圣线邴东2号柱上变 | 400 |  |  | 320
14 | 东昌供电中心 | 郑家供电所 | 郑家站 | 10kV府前线 | 郑家西公变2号 | 400 |  |  | 320
15 | 东昌供电中心 | 郑家供电所 | 郑家站 | 10kV大孟线 | 大孟北 | 200 |  |  | 160
16 | 东昌供电中心 | 郑家供电所 | 郑家站 | 10kV五圣线 | 郭子祥工业园2号柱上变 | 400 |  |  | 320
17 | 东昌供电中心 | 郑家供电所 | 郑家站 | 10kV郑西线 | 西大屯新村 | 200 |  |  | 160
18 | 东昌供电中心 | 郑家供电所 | 郑家站 | 10kV郑西Ⅱ线 | 10kV郑西Ⅱ线小屯6号台架变 | 400 |  |  | 320
19 | 东昌供电中心 | 郑家供电所 | 郑家站 | 10kV大孟线 | 焦孙3号公变 | 200 |  |  | 160
20 | 东昌供电中心 | 郑家供电所 | 郑家站 | 10kV五圣线 | 10kV五圣线赵家南支115-46A-04G赵家南2号台架变 | 200 |  |  | 160
21 | 东昌供电中心 | 郑家供电所 | 郑家站 | 10kV郑工线 | 10kV郑工线谢家4号台架变 | 400 |  |  | 320
22 | 东昌供电中心 | 郑家供电所 | 郑家站 | 10kV郑北线 | 温集2#公变 | 315 |  |  | 252
23 | 东昌供电中心 | 郑家供电所 | 郑家站 | 10kV大孟线 | 齐家北 | 400 |  |  | 320
24 | 东昌供电中心 | 郑家供电所 | 郑家站 | 10kV府前线 | 10kV府前线梨园小区2号柱上变 | 400 |  |  | 320
25 | 东昌供电中心 | 郑家供电所 | 郑家站 | 10kV郑工线 | 朝阳路公变 | 315 |  |  | 252
26 | 东昌供电中心 | 郑家供电所 | 郑家站 | 10kV郑北线 | 温集5#公变 | 315 |  |  | 252
27 | 东昌供电中心 | 郑家供电所 | 郑家站 | 10kV侯家线 | 苇园南 | 400 |  |  | 320
28 | 东昌供电中心 | 郑家供电所 | 郑家站 | 10kV侯家线 | 王庄北二号台架变 | 315 |  |  | 252
29 | 东昌供电中心 | 郑家供电所 | 郑家站 | 10kV大孟线 | 谢海中 | 200 |  |  | 160
30 | 东昌供电中心 | 郑家供电所 | 郑家站 | 10kV大孟线 | 10kV大孟线张郜台架变 | 400 |  |  | 320
31 | 东昌供电中心 | 郑家供电所 | 郑家站 | 10kV郑北线 | 温集8#公变 | 400 |  |  | 320
32 | 东昌供电中心 | 郑家供电所 | 郑家站 | 10kV侯家线 | 五圣东公变 | 400 |  |  | 320
33 | 东昌供电中心 | 郑家供电所 | 郑家站 | 10kV侯家线 | 五圣北公变 | 400 |  |  | 320
34 | 东昌供电中心 | 郑家供电所 | 郑家站 | 10kV府前线 | 郑家5#公变 | 200 |  |  | 160
35 | 东昌供电中心 | 郑家供电所 | 郑家站 | 10kV郑西Ⅱ线 | 小屯5号公变 | 200 |  |  | 160
36 | 东昌供电中心 | 郑家供电所 | 郑家站 | 10kV郑工线 | 谢家3号公变 | 400 |  |  | 320
37 | 东昌供电中心 | 郑家供电所 | 郑家站 | 10kV郑西线 | 前大屯西 | 200 |  |  | 160
38 | 东昌供电中心 | 郑家供电所 | 郑家站 | 10kV郑南线 | 10kV郑南线运检单线图.sln_东王北柱上变压器 | 400 |  |  | 320
39 | 东昌供电中心 | 郑家供电所 | 郑家站 | 10kV大孟线 | 10kV大孟线华庙3号柱上变 | 400 |  |  | 320
40 | 东昌供电中心 | 郑家供电所 | 郑家站 | 10kV郑西Ⅱ线 | 小屯东 | 315 |  |  | 252
41 | 东昌供电中心 | 郑家供电所 | 郑家站 | 10kV五圣线 | 10kV五圣线杨家东南2号台架变 | 400 |  |  | 320
42 | 东昌供电中心 | 郑家供电所 | 郑家站 | 10kV郑北线 | 莫庄南 | 400 |  |  | 320
43 | 东昌供电中心 | 郑家供电所 | 郑家站 | 10kV大孟线 | 10kV大孟线李西村2号支89-12-03-02G李西村2号井井通台架变 | 100 |  |  | 80
44 | 东昌供电中心 | 郑家供电所 | 郑家站 | 10kV五圣线 | 10kV五圣线杨家1#支115-22A-04G杨家1#井井通台架变 | 200 |  |  | 160
45 | 东昌供电中心 | 郑家供电所 | 郑家站 | 10kV郑北线 | 10kV郑北线西邱农排支10-18-01G西邱03农排台架变 | 100 |  |  | 80
46 | 东昌供电中心 | 郑家供电所 | 郑家站 | 10kV郑南线 | 10kV郑南线郑家镇前王井井通台架变 | 100 |  |  | 80
47 | 东昌供电中心 | 郑家供电所 | 郑家站 | 10kV郑工线 | 10kV郑工线谢家农排支46-10-06G谢家农排台架变 | 100 |  |  | 80
48 | 东昌供电中心 | 郑家供电所 | 郑家站 | 10kV郑北Ⅱ线 | 10kV郑北Ⅱ线郑家镇支50-10-25G前董1号井井通台架变 | 200 |  |  | 160
49 | 东昌供电中心 | 郑家供电所 | 郑家站 | 10kV郑北Ⅱ线 | 10kV郑北Ⅱ线郑家镇西大屯1支68-10G郑家镇西大屯1支井井通台架变 | 200 |  |  | 160
50 | 东昌供电中心 | 郑家供电所 | 郑家站 | 10kV郑北线 | 10kV郑北线前景01农排台架变 | 100 |  |  | 80
51 | 东昌供电中心 | 郑家供电所 | 郑家站 | 10kV五圣线 | 龙升苑配电变压器 | 250 |  |  | 200
52 | 东昌供电中心 | 郑家供电所 | 郑家站 | 10kV侯家线 | 10kV侯家线大孙支176-01A-07-08G大孙03农排台架变 | 100 |  |  | 80
53 | 东昌供电中心 | 郑家供电所 | 郑家站 | 10kV郑北线 | 10kV郑北线范庄支10-18-28-03G范庄2号井井通台架变 | 100 |  |  | 80
54 | 东昌供电中心 | 郑家供电所 | 郑家站 | 10kV郑西线 | 10kV郑西线前靳屯03支99-04-19-10G前靳屯03井井通台架变 | 100 |  |  | 80
55 | 东昌供电中心 | 郑家供电所 | 郑家站 | 10kV郑西线 | 10kV郑西线后靳02支97-12-02-17-21G后靳02井井通台架变 | 100 |  |  | 80
56 | 东昌供电中心 | 郑家供电所 | 郑家站 | 10kV五圣线 | 王堂1号公变 | 200 |  |  | 160
57 | 东昌供电中心 | 郑家供电所 | 郑家站 | 10kV郑西Ⅱ线 | 10kV郑西Ⅱ线宋家支76-27-05-06G宋家03农排台架变 | 200 |  |  | 160
58 | 东昌供电中心 | 郑家供电所 | 郑家站 | 10kV郑西线 | 10kV郑西线后田01支97-12-02-13G后田01井井通台架变 | 100 |  |  | 80
59 | 东昌供电中心 | 郑家供电所 | 郑家站 | 10kV郑北线 | 10kV郑北线蔡庄2号支10-49-04G蔡庄2号井井通台架变 | 100 |  |  | 80
60 | 东昌供电中心 | 郑家供电所 | 郑家站 | 10kV五圣线 | 10kV五圣线辛庄支115-15-05-10G辛庄02农排台架变 | 100 |  |  | 80
61 | 东昌供电中心 | 郑家供电所 | 郑家站 | 10kV五圣线 | 辛庄南 | 400 |  |  | 320
62 | 东昌供电中心 | 郑家供电所 | 郑家站 | 10kV郑西Ⅱ线 | 龙岗社区1号变压器 | 630 |  |  | 504
63 | 东昌供电中心 | 郑家供电所 | 郑家站 | 10kV郑北线 | 东邱北 | 315 |  |  | 252
64 | 东昌供电中心 | 郑家供电所 | 郑家站 | 10kV大孟线 | 李海西南 | 200 |  |  | 160
65 | 东昌供电中心 | 郑家供电所 | 郑家站 | 10kV郑北线 | 管屯北 | 400 |  |  | 320
66 | 东昌供电中心 | 郑家供电所 | 郑家站 | 10kV大孟线 | 张郜2号公变 | 400 |  |  | 320
67 | 东昌供电中心 | 郑家供电所 | 郑家站 | 10kV府前线 | 郑家东公变 | 400 |  |  | 320
68 | 东昌供电中心 | 郑家供电所 | 郑家站 | 10kV府前线 | 卧龙小区 | 315 |  |  | 252
69 | 东昌供电中心 | 郑家供电所 | 郑家站 | 10kV郑北线 | 10kV郑北线前景北台架变 | 200 |  |  | 160
70 | 东昌供电中心 | 郑家供电所 | 郑家站 | 10kV侯家线 | 10kV侯家线苇园支33-20-05G苇园台架变 | 400 |  |  | 320
71 | 东昌供电中心 | 郑家供电所 | 郑家站 | 10kV郑西线 | 后靳西 | 400 |  |  | 320
72 | 东昌供电中心 | 郑家供电所 | 郑家站 | 10kV五圣线 | 邴东 | 400 |  |  | 320
73 | 东昌供电中心 | 郑家供电所 | 郑家站 | 10kV侯家线 | 五圣东南 | 400 |  |  | 320
74 | 东昌供电中心 | 郑家供电所 | 郑家站 | 10kV郑西Ⅱ线 | 路湾中东 | 315 |  |  | 252
75 | 东昌供电中心 | 郑家供电所 | 郑家站 | 10kV府前线 | 郭子祥西北 | 400 |  |  | 320
76 | 东昌供电中心 | 郑家供电所 | 郑家站 | 10kV郑西线 | 东大屯 | 200 |  |  | 160
77 | 东昌供电中心 | 郑家供电所 | 郑家站 | 10kV五圣线 | 邴西 | 400 |  |  | 320
78 | 东昌供电中心 | 郑家供电所 | 郑家站 | 10kV五圣线 | 杨家北2号公变 | 160 |  |  | 128
79 | 东昌供电中心 | 郑家供电所 | 郑家站 | 10kV大孟线 | 10kV大孟线潘庙3号台架变 | 200 |  |  | 160
80 | 东昌供电中心 | 郑家供电所 | 郑家站 | 10kV五圣线 | 双二张南 | 400 |  |  | 320
81 | 东昌供电中心 | 郑家供电所 | 郑家站 | 10kV大孟线 | 焦孙南 | 250 |  |  | 200
82 | 东昌供电中心 | 郑家供电所 | 郑家站 | 10kV侯家线 | 五圣 | 400 |  |  | 320
83 | 东昌供电中心 | 郑家供电所 | 郑家站 | 10kV大孟线 | 10kV大孟线侯家东柱上变 | 400 |  |  | 320
84 | 东昌供电中心 | 郑家供电所 | 郑家站 | 10kV五圣线 | 10kV五圣线邴西支107-15G邴西2号台架变 | 315 |  |  | 252
85 | 东昌供电中心 | 郑家供电所 | 郑家站 | 10kV侯家线 | 10kV五圣线五圣中东配电变压器 | 400 |  |  | 320
86 | 东昌供电中心 | 郑家供电所 | 郑家站 | 10kV郑北线 | 10kV郑北线前景南台架变 | 200 |  |  | 160
87 | 东昌供电中心 | 郑家供电所 | 郑家站 | 10kV郑工线 | 振兴路公变 | 400 |  |  | 320
88 | 东昌供电中心 | 郑家供电所 | 郑家站 | 10kV郑北线 | 西邱1号公变 | 400 |  |  | 320
89 | 东昌供电中心 | 郑家供电所 | 郑家站 | 10kV侯家线 | 10kV侯家线五圣西2号台架变 | 400 |  |  | 320
90 | 东昌供电中心 | 郑家供电所 | 郑家站 | 10kV郑西Ⅱ线 | 路湾中东2号公变 | 200 |  |  | 160
91 | 东昌供电中心 | 郑家供电所 | 郑家站 | 10kV郑北线 | 温集1#公变 | 400 |  |  | 320
92 | 东昌供电中心 | 郑家供电所 | 郑家站 | 10kV侯家线 | 焦孙西南 | 200 |  |  | 160
93 | 东昌供电中心 | 郑家供电所 | 郑家站 | 10kV郑西线 | 前屯万昌 | 200 |  |  | 160
94 | 东昌供电中心 | 郑家供电所 | 郑家站 | 10kV郑北线 | 东邱中 | 400 |  |  | 320
95 | 东昌供电中心 | 郑家供电所 | 郑家站 | 10kV侯家线 | 大孙1号公变 | 200 |  |  | 160
96 | 东昌供电中心 | 郑家供电所 | 郑家站 | 10kV大孟线 | 10kV大孟线闫家台架变 | 400 |  |  | 320
97 | 东昌供电中心 | 郑家供电所 | 郑家站 | 10kV郑北Ⅱ线 | 10kV郑北Ⅱ线前屯5号公变 | 400 |  |  | 320
98 | 东昌供电中心 | 郑家供电所 | 郑家站 | 10kV侯家线 | 10kV侯家线五圣西南2号台架变 | 400 |  |  | 320
99 | 东昌供电中心 | 郑家供电所 | 郑家站 | 10kV郑北Ⅱ线 | 10kV郑北Ⅱ线后董1号支27-02-09-08后董1号井井通台架变 | 100 |  |  | 80
100 | 东昌供电中心 | 郑家供电所 | 郑家站 | 10kV郑南线 | 10kV郑南线张楼西2支44-03-01G张楼西2号台架变 | 200 |  |  | 160
101 | 东昌供电中心 | 郑家供电所 | 郑家站 | 10kV大孟线 | 10kV大孟线大孟支106-01-05G大孟2#井井通台架变 | 100 |  |  | 80
102 | 东昌供电中心 | 郑家供电所 | 郑家站 | 10kV大孟线 | 10kV大孟线李东3号支82A-06G李东3号井井通台架变 | 50 |  |  | 40
103 | 东昌供电中心 | 郑家供电所 | 郑家站 | 10kV大孟线 | 10kV大孟线李东4号支88A-09G李东4号井井通台架变 | 50 |  |  | 40
104 | 东昌供电中心 | 郑家供电所 | 郑家站 | 10kV郑北线 | 10kV郑北线后景屯03农排支10-84-04G后景屯03农排台架变 | 200 |  |  | 160
105 | 东昌供电中心 | 郑家供电所 | 郑家站 | 10kV郑西线 | 10kV郑西线烟墩1号支27-10-07G烟墩1号井井通台架变 | 100 |  |  | 80
106 | 东昌供电中心 | 郑家供电所 | 郑家站 | 10kV郑西线 | 10kV郑西线前靳屯02支99-04-19-06G前靳屯02井井通台架变 | 200 |  |  | 160
107 | 东昌供电中心 | 郑家供电所 | 郑家站 | 10kV侯家线 | 10kV侯家线苇园农排支33-12-13G苇园01农排台架变 | 100 |  |  | 80
108 | 东昌供电中心 | 郑家供电所 | 郑家站 | 10kV郑北线 | 10kV郑北线后景屯02农排支10-87-07-02-05G后景屯02农排台架变 | 50 |  |  | 40
109 | 东昌供电中心 | 郑家供电所 | 郑家站 | 10kV郑北线 | 郭庄北 | 400 |  |  | 320
110 | 东昌供电中心 | 郑家供电所 | 郑家站 | 10kV郑西线 | 前靳北 | 400 |  |  | 320
111 | 东昌供电中心 | 郑家供电所 | 郑家站 | 10kV大孟线 | 前孙 | 200 |  |  | 160
112 | 东昌供电中心 | 郑家供电所 | 郑家站 | 10kV郑北线 | 东邱南 | 200 |  |  | 160
113 | 东昌供电中心 | 郑家供电所 | 郑家站 | 10kV郑北线 | 莫庄中 | 400 |  |  | 320
114 | 东昌供电中心 | 郑家供电所 | 郑家站 | 10kV郑北线 | 温集10#公变 | 200 |  |  | 160
115 | 东昌供电中心 | 郑家供电所 | 郑家站 | 10kV郑西线 | 前靳西 | 315 |  |  | 252
116 | 东昌供电中心 | 郑家供电所 | 郑家站 | 10kV郑西Ⅱ线 | 宋家南3号公变 | 400 |  |  | 320
117 | 东昌供电中心 | 郑家供电所 | 郑家站 | 10kV郑北线 | 后景 | 200 |  |  | 160
118 | 东昌供电中心 | 郑家供电所 | 郑家站 | 10kV五圣线 | 双二张西 | 400 |  |  | 320
119 | 东昌供电中心 | 郑家供电所 | 郑家站 | 10kV郑西线 | 后靳东 | 200 |  |  | 160
120 | 东昌供电中心 | 郑家供电所 | 郑家站 | 10kV郑北线 | 袁庄北 | 400 |  |  | 320
121 | 东昌供电中心 | 郑家供电所 | 郑家站 | 10kV郑北线 | 温集4#公变 | 400 |  |  | 320
122 | 东昌供电中心 | 郑家供电所 | 郑家站 | 10kV侯家线 | 五圣西 | 400 |  |  | 320
123 | 东昌供电中心 | 郑家供电所 | 郑家站 | 10kV大孟线 | 谢海南 | 400 |  |  | 320
124 | 东昌供电中心 | 郑家供电所 | 郑家站 | 10kV大孟线 | 李东6号公变 | 315 |  |  | 252
125 | 东昌供电中心 | 郑家供电所 | 郑家站 | 10kV大孟线 | 10kV大孟线潘庙支57-21G潘庙西台架变 | 400 |  |  | 320
126 | 东昌供电中心 | 郑家供电所 | 郑家站 | 10kV大孟线 | 白堂中 | 315 |  |  | 252
127 | 东昌供电中心 | 郑家供电所 | 郑家站 | 10kV郑北线 | 蔡庄北 | 400 |  |  | 320
128 | 东昌供电中心 | 郑家供电所 | 郑家站 | 10kV郑西线 | 10kV郑西线东于支45-03-03G东于台架变 | 400 |  |  | 320
129 | 东昌供电中心 | 郑家供电所 | 郑家站 | 10kV郑北线 | 西邱北 | 400 |  |  | 320
130 | 东昌供电中心 | 郑家供电所 | 郑家站 | 10kV五圣线 | 赵家北 | 315 |  |  | 252
131 | 东昌供电中心 | 郑家供电所 | 郑家站 | 10kV侯家线 | 五圣西北 | 400 |  |  | 320
132 | 东昌供电中心 | 郑家供电所 | 郑家站 | 10kV郑西Ⅱ线 | 宋家南4号公变 | 400 |  |  | 320
133 | 东昌供电中心 | 郑家供电所 | 郑家站 | 10kV郑北线 | 范庄北 | 200 |  |  | 160
134 | 东昌供电中心 | 郑家供电所 | 郑家站 | 10kV郑南线 | 西王南 | 400 |  |  | 320
135 | 东昌供电中心 | 郑家供电所 | 郑家站 | 10kV府前线 | 郑家3#台变 | 400 |  |  | 320
136 | 东昌供电中心 | 郑家供电所 | 郑家站 | 10kV大孟线 | 10kV大孟线大孟1#井井通台架变 | 200 |  |  | 160
137 | 东昌供电中心 | 郑家供电所 | 郑家站 | 10kV五圣线 | 10kV五圣线郑家镇卧龙社区1号变 | 800 |  |  | 640
138 | 东昌供电中心 | 郑家供电所 | 郑家站 | 10kV五圣线 | 10kV五圣线郑家镇卧龙社区4号变 | 800 |  |  | 640
139 | 东昌供电中心 | 郑家供电所 | 郑家站 | 10kV郑工线 | 中西公变2号 | 400 |  |  | 320
140 | 东昌供电中心 | 郑家供电所 | 郑家站 | 10kV郑工线 | 10kV郑工线振兴路支28G振兴路2号台架变 | 400 |  |  | 320
141 | 东昌供电中心 | 郑家供电所 | 郑家站 | 10kV大孟线 | 白堂北 | 315 |  |  | 252
142 | 东昌供电中心 | 郑家供电所 | 郑家站 | 10kV郑南线 | 10kV郑南线张郜村2号支20-10-03-08G张郜村2号井井通台架变 | 200 |  |  | 160
143 | 东昌供电中心 | 郑家供电所 | 郑家站 | 10kV侯家线 | 10kV侯家线五圣支188-37-06G五圣4#井井通台架变 | 100 |  |  | 80
144 | 东昌供电中心 | 郑家供电所 | 郑家站 | 10kV郑北线 | 10kV郑北线西邱工业园2号台架变 | 400 |  |  | 320
145 | 东昌供电中心 | 郑家供电所 | 郑家站 | 10kV郑西线 | 10kV郑西线郑家东大屯1号支55-12-04郑家东大屯1号井井通台架变 | 100 |  |  | 80
146 | 东昌供电中心 | 郑家供电所 | 郑家站 | 10kV大孟线 | 10kV大孟线五圣支197-02-04G五圣02农排台架变 | 100 |  |  | 80
147 | 东昌供电中心 | 郑家供电所 | 郑家站 | 10kV大孟线 | 10kV大孟线齐家1#支160-18-02-15G齐家1#农排台架变 | 100 |  |  | 80
148 | 东昌供电中心 | 郑家供电所 | 郑家站 | 10kV郑北线 | 10kV郑北线温集6#支10-51-19-07G温集6#台架变 | 200 |  |  | 160
149 | 东昌供电中心 | 郑家供电所 | 郑家站 | 10kV郑北线 | 10kV郑北线范庄支10-18-37-05G范庄1号井井通台架变 | 100 |  |  | 80
150 | 东昌供电中心 | 郑家供电所 | 郑家站 | 10kV郑北线 | 10kV郑北线温集4#支10-35-02-02G温集4#井井通台架变 | 100 |  |  | 80
151 | 东昌供电中心 | 郑家供电所 | 郑家站 | 10kV郑西Ⅱ线 | 10kV郑西Ⅱ线西屯新村支76-03-01G西屯新村2号台架变 | 200 |  |  | 160
152 | 东昌供电中心 | 郑家供电所 | 郑家站 | 10kV郑西Ⅱ线 | 10kV郑西Ⅱ线郑家3#支61-08A-04-05G郑家3#井井通台区 | 200 |  |  | 160
153 | 东昌供电中心 | 郑家供电所 | 郑家站 | 10kV五圣线 | 10kV五圣线赵家2#支115-53-3-12G赵家2#台架变 | 200 |  |  | 160
154 | 东昌供电中心 | 郑家供电所 | 郑家站 | 10kV郑北Ⅱ线 | 10kV郑北Ⅱ线前董2号支27-02-01-08G前董2号井井通台架变 | 100 |  |  | 80
155 | 东昌供电中心 | 郑家供电所 | 郑家站 | 10kV侯家线 | 10kV侯家线五圣支197-13-07G五圣03农排台架变 | 100 |  |  | 80
156 | 东昌供电中心 | 郑家供电所 | 郑家站 | 10kV大孟线 | 10kV大孟线侯家4#支196-20-05-04G侯家4#井井通台架变 | 200 |  |  | 160
157 | 东昌供电中心 | 郑家供电所 | 郑家站 | 10kV大孟线 | 10kV大孟线郑家镇王堂1号支74-13郑家镇王堂1号井井通台架变 | 100 |  |  | 80
158 | 东昌供电中心 | 郑家供电所 | 郑家站 | 10kV郑南线 | 10kV郑南线张楼支44-03-03G张楼04农排台架变 | 100 |  |  | 80
159 | 东昌供电中心 | 郑家供电所 | 郑家站 | 10kV郑园Ⅱ线 | 10kV郑北Ⅱ线郑家西大屯2支66-04-23G郑家镇西大屯2支井井通台架变 | 100 |  |  | 80
160 | 东昌供电中心 | 郑家供电所 | 郑家站 | 10kV郑北Ⅱ线 | 10kV郑北Ⅱ线东大屯2号支50-05-09G东大屯2号井井通台架变 | 100 |  |  | 80
161 | 东昌供电中心 | 郑家供电所 | 郑家站 | 10kV郑北线 | 10kV郑北线蔡庄支10-56-03-12G蔡庄01农排台架变 | 100 |  |  | 80
162 | 东昌供电中心 | 郑家供电所 | 郑家站 | 10kV郑北Ⅱ线 | 10kV郑北Ⅱ线郑家东大屯3号支27-02-09-05郑家东大屯3号井井通台架变 | 50 |  |  | 40
163 | 东昌供电中心 | 郑家供电所 | 郑家站 | 10kV大孟线 | 10kV大孟线侯家2#支160-24-05-04G侯家2#井井通台架变 | 100 |  |  | 80
164 | 东昌供电中心 | 郑家供电所 | 郑家站 | 10kV郑北Ⅱ线 | 西大屯北 | 200 |  |  | 160
165 | 东昌供电中心 | 郑家供电所 | 郑家站 | 10kV五圣线 | 赵家南 | 315 |  |  | 252
166 | 东昌供电中心 | 郑家供电所 | 郑家站 | 10kV侯家线 | 五圣西南 | 400 |  |  | 320
167 | 东昌供电中心 | 郑家供电所 | 郑家站 | 10kV郑北线 | 温集12#公变 | 630 |  |  | 504
168 | 东昌供电中心 | 郑家供电所 | 郑家站 | 10kV大孟线 | 焦孙6号公变 | 400 |  |  | 320
169 | 东昌供电中心 | 郑家供电所 | 郑家站 | 10kV大孟线 | 侯家西 | 400 |  |  | 320
170 | 东昌供电中心 | 郑家供电所 | 郑家站 | 10kV郑南线 | 前王东南 | 200 |  |  | 160
171 | 东昌供电中心 | 郑家供电所 | 郑家站 | 10kV郑南线 | 西王北 | 315 |  |  | 252
172 | 东昌供电中心 | 郑家供电所 | 郑家站 | 10kV郑西Ⅱ线 | 路湾南 | 400 |  |  | 320
173 | 东昌供电中心 | 郑家供电所 | 郑家站 | 10kV郑南线 | 10kV郑南线刘庄2号台架变 | 400 |  |  | 320
174 | 东昌供电中心 | 郑家供电所 | 郑家站 | 10kV五圣线 | 辛庄 | 315 |  |  | 252
175 | 东昌供电中心 | 郑家供电所 | 郑家站 | 10kV大孟线 | 李海东 | 250 |  |  | 200
176 | 东昌供电中心 | 郑家供电所 | 郑家站 | 10kV郑北线 | 10kV郑北线蔡庄中台架变 | 400 |  |  | 320
177 | 东昌供电中心 | 郑家供电所 | 郑家站 | 10kV郑西Ⅱ线 | 路湾北2号公变 | 315 |  |  | 252
178 | 东昌供电中心 | 郑家供电所 | 郑家站 | 10kV侯家线 | 五圣西南公变 | 400 |  |  | 320
179 | 东昌供电中心 | 郑家供电所 | 郑家站 | 10kV郑北线 | 西邱4号公变 | 400 |  |  | 320
180 | 东昌供电中心 | 郑家供电所 | 郑家站 | 10kV大孟线 | 齐家2号公变 | 400 |  |  | 320
181 | 东昌供电中心 | 郑家供电所 | 郑家站 | 10kV郑西Ⅱ线 | 10kV郑西Ⅱ线宋家支101--21G宋家北3号台架变 | 400 |  |  | 320
182 | 东昌供电中心 | 郑家供电所 | 郑家站 | 10kV郑北线 | 温集9#公变 | 200 |  |  | 160
183 | 东昌供电中心 | 郑家供电所 | 郑家站 | 10kV侯家线 | 五圣西北公变 | 315 |  |  | 252
184 | 东昌供电中心 | 郑家供电所 | 郑家站 | 10kV郑北Ⅱ线 | 前大屯南 | 200 |  |  | 160
185 | 东昌供电中心 | 郑家供电所 | 郑家站 | 10kV郑西线 | 10kV郑西线烟墩北台架变 | 200 |  |  | 160
186 | 东昌供电中心 | 郑家供电所 | 郑家站 | 10kV府前线 | 郑家东公变2号 | 400 |  |  | 320
187 | 东昌供电中心 | 郑家供电所 | 郑家站 | 10kV侯家线 | 10kV侯家线侯家6号公变 | 400 |  |  | 320
188 | 东昌供电中心 | 郑家供电所 | 郑家站 | 10kV五圣线 | 10kV五圣线郑家镇卧龙社区3号变 | 800 |  |  | 640
189 | 东昌供电中心 | 郑家供电所 | 郑家站 | 10kV大孟线 | 10kV大孟线潘庙村4号支57-17-05G潘庙村4号井井通台架变 | 200 |  |  | 160
190 | 东昌供电中心 | 郑家供电所 | 郑家站 | 10kV大孟线 | 潘庙东 | 315 |  |  | 252
191 | 东昌供电中心 | 郑家供电所 | 郑家站 | 10kV郑北Ⅱ线 | 10kV郑北Ⅱ线西大屯2号台架变 | 400 |  |  | 320
192 | 东昌供电中心 | 郑家供电所 | 郑家站 | 10kV郑北线 | 10kV郑北线西邱1#井井通台架变 | 100 |  |  | 80
193 | 东昌供电中心 | 郑家供电所 | 郑家站 | 10kV侯家线 | 10kV侯家线李西04支138A-08G李西04井井通台架变 | 200 |  |  | 160
194 | 东昌供电中心 | 郑家供电所 | 郑家站 | 10kV郑北线 | 10kV郑北线袁庄01支10-75-20-13G袁庄01井井通台架变 | 200 |  |  | 160
195 | 东昌供电中心 | 郑家供电所 | 郑家站 | 10kV郑北线 | 10kV郑北线莫庄支10-62-11-07G莫庄井井通台架变 | 50 |  |  | 40
196 | 东昌供电中心 | 郑家供电所 | 郑家站 | 10kV郑西线 | 10kV郑西线前靳屯01支99-04-10G前靳屯05井井通台架变 | 100 |  |  | 80
197 | 东昌供电中心 | 郑家供电所 | 郑家站 | 10kV大孟线 | 焦孙7号公变 | 400 |  |  | 320
198 | 东昌供电中心 | 郑家供电所 | 郑家站 | 10kV郑西线 | 10kV郑西线前靳屯01支99-04-26G前靳屯01井井通台架变 | 200 |  |  | 160
199 | 东昌供电中心 | 郑家供电所 | 郑家站 | 10kV大孟线 | 10kV大孟线白堂支96-06-04G白堂02农排台架变 | 100 |  |  | 80
200 | 东昌供电中心 | 郑家供电所 | 郑家站 | 10kV郑西Ⅱ线 | 路湾中 | 200 |  |  | 160
201 | 东昌供电中心 | 郑家供电所 | 郑家站 | 10kV郑西Ⅱ线 | 10kV郑西Ⅱ线宋家支76-20A-04G宋家05农排台架变 | 100 |  |  | 80
202 | 东昌供电中心 | 郑家供电所 | 郑家站 | 10kV大孟线 | 10kV大孟线齐家支157-01G齐家3#井井通台架变 | 100 |  |  | 80
203 | 东昌供电中心 | 郑家供电所 | 郑家站 | 10kV大孟线 | 10kV大孟线前孙1#支160-18-02G前孙1#农排台架变 | 100 |  |  | 80
204 | 东昌供电中心 | 郑家供电所 | 郑家站 | 10kV郑西Ⅱ线 | 10kV郑西Ⅱ线郑家1#机井通电台区 | 200 |  |  | 160
205 | 东昌供电中心 | 郑家供电所 | 郑家站 | 10kV郑北线 | 10kV郑北线温集5#支10-51-07-07G温集5#井井通台架变 | 100 |  |  | 80
206 | 东昌供电中心 | 郑家供电所 | 郑家站 | 10kV大孟线 | 10kV大孟线谢海03农排支63A-06G谢海03农排台架变 | 100 |  |  | 80
207 | 东昌供电中心 | 郑家供电所 | 郑家站 | 10kV郑北Ⅱ线 | 10kV郑北Ⅱ线郑家西大屯3#井井通台架变 | 100 |  |  | 80
208 | 东昌供电中心 | 郑家供电所 | 郑家站 | 10kV郑北线 | 10kV郑北线袁庄04农排支10-69-09G袁庄04农排台架变 | 100 |  |  | 80
209 | 东昌供电中心 | 郑家供电所 | 郑家站 | 10kV五圣线 | 10kV五圣线赵家支115-43-08G赵家1#台架变 | 200 |  |  | 160
210 | 东昌供电中心 | 郑家供电所 | 郑家站 | 10kV郑北线 | 10kV郑北线前景03农排支10-66-04G前景03农排台架变 | 200 |  |  | 160
211 | 东昌供电中心 | 郑家供电所 | 郑家站 | 10kV大孟线 | 10kV大孟线李西村3号支89-12-11-07-04G李西村3号井井通台架变 | 100 |  |  | 80
212 | 东昌供电中心 | 郑家供电所 | 郑家站 | 10kV大孟线 | 10kV大孟线白堂支109-01G白堂03农排台架变 | 100 |  |  | 80
213 | 东昌供电中心 | 郑家供电所 | 郑家站 | 10kV大孟线 | 10kV大孟线侯家3#支160-24-05-04-04G侯家3#井井通台架变 | 100 |  |  | 80
214 | 东昌供电中心 | 郑家供电所 | 郑家站 | 10kV郑西Ⅱ线 | 10kV郑西线郑家工业园支61-08A-04G郑家2#机井通电台区 | 50 |  |  | 40
215 | 东昌供电中心 | 郑家供电所 | 郑家站 | 10kV郑西Ⅱ线 | 龙岗社区3号变压器 | 630 |  |  | 504
216 | 东昌供电中心 | 郑家供电所 | 郑家站 | 10kV郑工线 | 中西公变 | 400 |  |  | 320
217 | 东昌供电中心 | 郑家供电所 | 郑家站 | 10kV郑西线 | 后靳6号公变 | 200 |  |  | 160
218 | 东昌供电中心 | 郑家供电所 | 郑家站 | 10kV郑北线 | 10kV郑北线温集7#支10-27-21-07-08-03G温集7#井井通台架变 | 100 |  |  | 80
219 | 东昌供电中心 | 郑家供电所 | 郑家站 | 10kV五圣线 | 王堂2号公变 | 200 |  |  | 160
220 | 东昌供电中心 | 郑家供电所 | 郑家站 | 10kV府前线 | 郑家2#公变 | 400 |  |  | 320
221 | 东昌供电中心 | 郑家供电所 | 郑家站 | 10kV五圣线 | 杨家东南 | 315 |  |  | 252
222 | 东昌供电中心 | 郑家供电所 | 郑家站 | 10kV郑西线 | 10kV郑西线西于台架变 | 400 |  |  | 320
223 | 东昌供电中心 | 郑家供电所 | 郑家站 | 10kV五圣线 | 王堂5号公变 | 400 |  |  | 320
224 | 东昌供电中心 | 郑家供电所 | 郑家站 | 10kV大孟线 | 大孟南 | 200 |  |  | 160
225 | 东昌供电中心 | 郑家供电所 | 郑家站 | 10kV郑西线 | 后董 | 400 |  |  | 320
226 | 东昌供电中心 | 郑家供电所 | 郑家站 | 10kV大孟线 | 10kV大孟线李东支82-09G李东4号台架变 | 315 |  |  | 252
227 | 东昌供电中心 | 郑家供电所 | 郑家站 | 10kV五圣线 | 10kV五圣线杨家南支115-15-03-16G杨家南3号台架变 | 400 |  |  | 320
228 | 东昌供电中心 | 郑家供电所 | 郑家站 | 10kV郑工线 | 朝阳路2#公变 | 630 |  |  | 504
229 | 东昌供电中心 | 郑家供电所 | 郑家站 | 10kV大孟线 | 白堂西 | 315 |  |  | 252
230 | 东昌供电中心 | 郑家供电所 | 郑家站 | 10kV大孟线 | 谢海西北 | 200 |  |  | 160
231 | 东昌供电中心 | 郑家供电所 | 郑家站 | 10kV郑北线 | 西邱7号公变 | 400 |  |  | 320
232 | 东昌供电中心 | 郑家供电所 | 郑家站 | 10kV郑北线 | 范庄东 | 200 |  |  | 160
233 | 东昌供电中心 | 郑家供电所 | 郑家站 | 10kV郑北Ⅱ线 | 林里 | 400 |  |  | 320
234 | 东昌供电中心 | 郑家供电所 | 郑家站 | 10kV大孟线 | 10kV大孟线齐家7号公变柱上变 | 400 |  |  | 320
235 | 东昌供电中心 | 郑家供电所 | 郑家站 | 10kV郑北线 | 温集3#公变 | 200 |  |  | 160
236 | 东昌供电中心 | 郑家供电所 | 郑家站 | 10kV侯家线 | 大孙4号公变 | 400 |  |  | 320
237 | 东昌供电中心 | 郑家供电所 | 郑家站 | 10kV五圣线 | 辛庄北 | 400 |  |  | 320
238 | 东昌供电中心 | 郑家供电所 | 郑家站 | 10kV侯家线 | 10kV侯家线大孙贫困村支176-01A-07-03-12G大孙贫困村台架变 | 200 |  |  | 160
239 | 东昌供电中心 | 郑家供电所 | 郑家站 | 10kV五圣线 | 双二张东 | 200 |  |  | 160
240 | 东昌供电中心 | 郑家供电所 | 郑家站 | 10kV大孟线 | 10kV大孟线前孙2号柱上变 | 200 |  |  | 160
241 | 东昌供电中心 | 郑家供电所 | 郑家站 | 10kV郑西线 | 10kV郑西线后靳5号公变台架变 | 500 |  |  | 400
242 | 东昌供电中心 | 郑家供电所 | 郑家站 | 10kV郑工线 | 10kV郑工线朝阳3号柱上变 | 400 |  |  | 320
243 | 东昌供电中心 | 郑家供电所 | 郑家站 | 10kV五圣线 | 10kV五圣线郑家镇卧龙社区5号变 | 800 |  |  | 640
244 | 东昌供电中心 | 郑家供电所 | 郑家站 | 10kV五圣线 | 10kV五圣线王堂3号支58-18-02G王堂3号井井通台架变 | 100 |  |  | 80
245 | 东昌供电中心 | 郑家供电所 | 郑家站 | 10kV府前线 | 郭子祥西南 | 400 |  |  | 320
246 | 东昌供电中心 | 郑家供电所 | 郑家站 | 10kV侯家线 | 苇园4号 | 400 |  |  | 320
247 | 东昌供电中心 | 郑家供电所 | 郑家站 | 10kV侯家线 | 10kV侯家线五圣北支183-19-02G五圣7#台架变 | 100 |  |  | 80
248 | 东昌供电中心 | 郑家供电所 | 郑家站 | 10kV大孟线 | 李东1号公变 | 400 |  |  | 320
249 | 东昌供电中心 | 郑家供电所 | 郑家站 | 10kV侯家线 | 10kV侯家线王庄支176-04-11-07G王庄01农排台架变 | 100 |  |  | 80
250 | 东昌供电中心 | 郑家供电所 | 郑家站 | 10kV郑西线 | 10kV郑西线后田01支97-12-02-21G后田02井井通台架变 | 200 |  |  | 160
251 | 东昌供电中心 | 郑家供电所 | 郑家站 | 10kV郑工线 | 世扬嘉苑配电变压器 | 200 |  |  | 160
252 | 东昌供电中心 | 郑家供电所 | 郑家站 | 10kV郑西线 | 10kV郑西线前靳屯04支99-15-12G前靳屯04井井通台架变 | 100 |  |  | 80
253 | 东昌供电中心 | 郑家供电所 | 郑家站 | 10kV郑西Ⅱ线 | 10kV郑西线小屯支76-47-08G小屯01农排台架变 | 100 |  |  | 80
254 | 东昌供电中心 | 郑家供电所 | 郑家站 | 10kV郑北线 | 10kV郑北线温集8#支10-27-21-07-21G温集8#井井通台架变 | 50 |  |  | 40
255 | 东昌供电中心 | 郑家供电所 | 郑家站 | 10kV大孟线 | 10kV大孟线白堂支122-04-04G白堂05农排台架变 | 100 |  |  | 80
256 | 东昌供电中心 | 郑家供电所 | 郑家站 | 10kV郑西线 | 后田 | 200 |  |  | 160
257 | 东昌供电中心 | 郑家供电所 | 郑家站 | 10kV郑西线 | 10kV郑西线车站2号台架变 | 400 |  |  | 320
258 | 东昌供电中心 | 郑家供电所 | 郑家站 | 10kV五圣线 | 10kV五圣线辛庄1#井井通台架变 | 200 |  |  | 160
259 | 东昌供电中心 | 郑家供电所 | 郑家站 | 10kV郑北线 | 10kV郑北线袁庄02支10-75-27-10G袁庄02井井通台架变 | 100 |  |  | 80
260 | 东昌供电中心 | 郑家供电所 | 郑家站 | 10kV大孟线 | 10kV大孟线齐家支152-12-06G齐家2#台架变 | 100 |  |  | 80
261 | 东昌供电中心 | 郑家供电所 | 郑家站 | 10kV大孟线 | 齐家西 | 200 |  |  | 160
262 | 东昌供电中心 | 郑家供电所 | 郑家站 | 10kV五圣线 | 10kV五圣线邴家农排支118-06A-01G邴家01农排台架变 | 200 |  |  | 160
263 | 东昌供电中心 | 郑家供电所 | 郑家站 | 10kV大孟线 | 10kV郑大孟线谢海1号支70-10-07G谢海1号井井通台架变 | 100 |  |  | 80
264 | 东昌供电中心 | 郑家供电所 | 郑家站 | 10kV大孟线 | 10kV大孟线李西村5号支89-12-11-05-05G李西村5号井井通台架变 | 100 |  |  | 80
265 | 东昌供电中心 | 郑家供电所 | 郑家站 | 10kV五圣线 | 10kV郑南线邴家村3号支58-23-08-11G邴家村3号井井通台架变 | 100 |  |  | 80
266 | 东昌供电中心 | 郑家供电所 | 郑家站 | 10kV郑北线 | 10kV郑北线西邱支10-05-01G西邱4#井井通台架变 | 100 |  |  | 80
267 | 东昌供电中心 | 郑家供电所 | 郑家站 | 10kV大孟线 | 10kV大孟线李海东杨水站箱式变1号配变 | 250 |  |  | 200
268 | 东昌供电中心 | 郑家供电所 | 郑家站 | 10kV侯家线 | 10kV侯家线五圣1#台架变 | 100 |  |  | 80
269 | 东昌供电中心 | 郑家供电所 | 郑家站 | 10kV府前线 | 10kV府前线郭子祥中支32-05A-07G郭子祥中煤改电台架变 | 400 |  |  | 320
270 | 东昌供电中心 | 郑家供电所 | 郑家站 | 10kV府前线 | 梨园小区 | 500 |  |  | 400
271 | 东昌供电中心 | 郑家供电所 | 郑家站 | 10kV郑西线 | 10kV郑西线烟墩南台架变 | 200 |  |  | 160
272 | 东昌供电中心 | 郑家供电所 | 郑家站 | 10kV郑北线 | 管屯南2号 | 400 |  |  | 320
273 | 东昌供电中心 | 郑家供电所 | 郑家站 | 10kV大孟线 | 大孟西南 | 400 |  |  | 320
274 | 东昌供电中心 | 郑家供电所 | 郑家站 | 10kV郑北线 | 莫庄 | 400 |  |  | 320
275 | 东昌供电中心 | 郑家供电所 | 郑家站 | 10kV大孟线 | 焦孙2号公变 | 400 |  |  | 320
276 | 东昌供电中心 | 郑家供电所 | 郑家站 | 10kV郑西Ⅱ线 | 宋家南 | 400 |  |  | 320
277 | 东昌供电中心 | 郑家供电所 | 郑家站 | 10kV大孟线 | 焦孙北 | 315 |  |  | 252
278 | 东昌供电中心 | 郑家供电所 | 郑家站 | 10kV郑北Ⅱ线 | 西大屯 | 400 |  |  | 320
279 | 东昌供电中心 | 郑家供电所 | 郑家站 | 10kV郑西Ⅱ线 | 宋家北 | 315 |  |  | 252
280 | 东昌供电中心 | 郑家供电所 | 郑家站 | 10kV大孟线 | 李东 | 400 |  |  | 320
281 | 东昌供电中心 | 郑家供电所 | 郑家站 | 10kV郑北线 | 后景北 | 400 |  |  | 320
282 | 东昌供电中心 | 郑家供电所 | 郑家站 | 10kV郑北Ⅱ线 | 10kV郑北Ⅱ线林里2号台架变 | 315 |  |  | 252
283 | 东昌供电中心 | 郑家供电所 | 郑家站 | 10kV郑北线 | 西邱村 | 400 |  |  | 320
284 | 东昌供电中心 | 郑家供电所 | 郑家站 | 10kV五圣线 | 赵家中东 | 315 |  |  | 252
285 | 东昌供电中心 | 郑家供电所 | 郑家站 | 10kV郑西线 | 前靳东 | 400 |  |  | 320
286 | 东昌供电中心 | 郑家供电所 | 郑家站 | 10kV府前线 | 郭子祥西 | 400 |  |  | 320
287 | 东昌供电中心 | 郑家供电所 | 郑家站 | 10kV郑西线 | 10kV郑西线后田4号柱上变压器 | 400 |  |  | 320
288 | 东昌供电中心 | 郑家供电所 | 郑家站 | 10kV五圣线 | 10kV五圣线杨家北台架变 | 400 |  |  | 320
289 | 东昌供电中心 | 郑家供电所 | 郑家站 | 10kV郑北线 | 郭庄南 | 630 |  |  | 504
290 | 东昌供电中心 | 郑家供电所 | 郑家站 | 10kV郑西线 | 10kV郑西线前董1号柱上变 | 400 |  |  | 320
291 | 东昌供电中心 | 郑家供电所 | 郑家站 | 10kV郑北线 | 郭庄3# | 200 |  |  | 160
292 | 东昌供电中心 | 郑家供电所 | 郑家站 | 10kV大孟线 | 李海东南 | 200 |  |  | 160
293 | 东昌供电中心 | 郑家供电所 | 郑家站 | 10kV侯家线 | 五圣东北 | 400 |  |  | 320
294 | 东昌供电中心 | 郑家供电所 | 郑家站 | 10kV大孟线 | 齐家3号公变 | 200 |  |  | 160
295 | 东昌供电中心 | 郑家供电所 | 郑家站 | 10kV大孟线 | 10kV大孟线齐家4号台架变 | 400 |  |  | 320
296 | 东昌供电中心 | 郑家供电所 | 郑家站 | 10kV大孟线 | 李海西东 | 200 |  |  | 160
297 | 东昌供电中心 | 郑家供电所 | 郑家站 | 10kV郑北线 | 范庄中 | 315 |  |  | 252
298 | 东昌供电中心 | 郑家供电所 | 郑家站 | 10kV郑西Ⅱ线 | 郑家7#公变 | 400 |  |  | 320
299 | 东昌供电中心 | 郑家供电所 | 郑家站 | 10kV郑西Ⅱ线 | 宋家北2号 | 400 |  |  | 320
300 | 东昌供电中心 | 郑家供电所 | 郑家站 | 10kV郑北线 | 温集11#公变 | 400 |  |  | 320
301 | 东昌供电中心 | 郑家供电所 | 郑家站 | 10kV府前线 | 10kV府前线府前支线1号台架变 | 630 |  |  | 504
302 | 东昌供电中心 | 郑家供电所 | 郑家站 | 10kV郑北线 | 西邱3号公变 | 400 |  |  | 320
303 | 东昌供电中心 | 郑家供电所 | 郑家站 | 10kV郑西线 | 10kV郑西线后田3号柱上变压器 | 400 |  |  | 320
304 | 东昌供电中心 | 郑家供电所 | 郑家站 | 10kV五圣线 | 10kV五圣线郑家镇卧龙社区2号变 | 800 |  |  | 640
305 | 东昌供电中心 | 郑家供电所 | 郑家站 | 10kV郑南线 | 张楼西 | 315 |  |  | 252
306 | 东昌供电中心 | 郑家供电所 | 郑家站 | 10kV侯家线 | 10kV侯家线五圣东公变2号台架变 | 400 |  |  | 320
307 | 东昌供电中心 | 郑家供电所 | 郑家站 | 10kV大孟线 | 闫家 | 400 |  |  | 320
308 | 东昌供电中心 | 郑家供电所 | 郑家站 | 10kV郑西线 | 10kV郑西线花园路支40G花园路台架变 | 400 |  |  | 320
309 | 东昌供电中心 | 郑家供电所 | 郑家站 | 10kV府前线 | 郭子祥中 | 400 |  |  | 320
310 | 东昌供电中心 | 郑家供电所 | 郑家站 | 10kV五圣线 | 10kV五圣线郑家镇邴家村2号支110-03G郑家镇邴家村2号井井通台架变 | 100 |  |  | 80
311 | 东昌供电中心 | 郑家供电所 | 郑家站 | 10kV郑南线 | 前王村 | 200 |  |  | 160
312 | 东昌供电中心 | 郑家供电所 | 郑家站 | 10kV郑北线 | 10kV郑北线官屯农排支10-51-26-12G官屯03农排台架变 | 100 |  |  | 80
313 | 东昌供电中心 | 郑家供电所 | 郑家站 | 10kV郑南线 | 10kV郑南线郑家镇东王支20-15-05郑家镇东王井井通台架变 | 100 |  |  | 80
314 | 东昌供电中心 | 郑家供电所 | 郑家站 | 10kV五圣线 | 10kV五圣线辛庄4号公变 | 400 |  |  | 320
315 | 东昌供电中心 | 郑家供电所 | 郑家站 | 10kV大孟线 | 10kV大孟线闫家支170-01G闫家台架变 | 200 |  |  | 160
316 | 东昌供电中心 | 郑家供电所 | 郑家站 | 10kV郑西Ⅱ线 | 10kV郑西Ⅱ线前大屯农排支76-03A-06G前大屯2号井井通台架变 | 100 |  |  | 80
317 | 东昌供电中心 | 郑家供电所 | 郑家站 | 10kV侯家线 | 10kV侯家线苇园农排支33-12-06G苇园02农排台架变 | 100 |  |  | 80
318 | 东昌供电中心 | 郑家供电所 | 郑家站 | 10kV郑北线 | 10kV郑北线官屯农排支10-51-26-15G官屯02农排台架变 | 200 |  |  | 160
319 | 东昌供电中心 | 郑家供电所 | 郑家站 | 10kV郑西线 | 10kV郑西线后靳01支97-12-02-17-09-21G后靳03井井通台架变 | 200 |  |  | 160
320 | 东昌供电中心 | 郑家供电所 | 郑家站 | 10kV郑北线 | 10kV郑北线郭庄支10-30-19-15-03G郭庄3号井井通台架变 | 100 |  |  | 80
321 | 东昌供电中心 | 郑家供电所 | 郑家站 | 10kV郑西Ⅱ线 | 10kV郑西Ⅱ线宋家支76-27-08-11-06G宋家04农排台架变 | 100 |  |  | 80
322 | 东昌供电中心 | 郑家供电所 | 郑家站 | 10kV郑北线 | 10kV郑北线西邱农排支10-18-09-05G西邱02农排台架变 | 100 |  |  | 80
323 | 东昌供电中心 | 郑家供电所 | 郑家站 | 10kV大孟线 | 10kV大孟线张楼01农排台架变 | 100 |  |  | 80
324 | 东昌供电中心 | 郑家供电所 | 郑家站 | 10kV郑北线 | 10kV郑北线东邱农排支10-18-16-05-01G东邱02农排台架变 | 50 |  |  | 40
325 | 东昌供电中心 | 郑家供电所 | 郑家站 | 10kV府前线 | 府前支线2号公变 | 315 |  |  | 252
326 | 东昌供电中心 | 郑家供电所 | 郑家站 | 10kV郑北线 | 10kV郑北线温集9#支10-27-21-07-13-09G温集9#井井通台架变 | 200 |  |  | 160
327 | 东昌供电中心 | 郑家供电所 | 郑家站 | 10kV郑西线 | 10kV郑西线前大屯1号支90-06前大屯1号井井通台架变 | 200 |  |  | 160
328 | 东昌供电中心 | 郑家供电所 | 郑家站 | 10kV郑北线 | 10kV郑北线郭庄支10-30-12-03G郭庄4号井井通台架变 | 50 |  |  | 40
329 | 东昌供电中心 | 郑家供电所 | 郑家站 | 10kV郑南线 | 张楼东 | 315 |  |  | 252
330 | 东昌供电中心 | 郑家供电所 | 郑家站 | 10kV五圣线 | 郭子祥东 | 400 |  |  | 320
331 | 东昌供电中心 | 郑家供电所 | 郑家站 | 10kV大孟线 | 白堂南 | 400 |  |  | 320
332 | 东昌供电中心 | 郑家供电所 | 郑家站 | 10kV郑南线 | 张楼4号公变 | 400 |  |  | 320
333 | 东昌供电中心 | 郑家供电所 | 郑家站 | 10kV大孟线 | 大孟东 | 400 |  |  | 320
334 | 东昌供电中心 | 郑家供电所 | 郑家站 | 10kV郑西线 | 10kV郑西线前董支27-02-05G前董2号台架变 | 200 |  |  | 160
335 | 东昌供电中心 | 郑家供电所 | 郑家站 | 10kV五圣线 | 10kV五圣线王堂3号公变台架变 | 400 |  |  | 320
336 | 东昌供电中心 | 郑家供电所 | 郑家站 | 10kV大孟线 | 10kV大孟线侯家南台架变 | 400 |  |  | 320
337 | 东昌供电中心 | 郑家供电所 | 郑家站 | 10kV郑南线 | 10kV郑南线东王东台架变 | 200 |  |  | 160
338 | 东昌供电中心 | 郑家供电所 | 郑家站 | 10kV郑北Ⅱ线 | 西大屯南 | 400 |  |  | 320
339 | 东昌供电中心 | 郑家供电所 | 郑家站 | 10kV五圣线 | 邴东3号公变 | 200 |  |  | 160
340 | 东昌供电中心 | 郑家供电所 | 郑家站 | 10kV郑北线 | 前景西 | 200 |  |  | 160
341 | 东昌供电中心 | 郑家供电所 | 郑家站 | 10kV府前线 | 张郜北 | 400 |  |  | 320
342 | 东昌供电中心 | 郑家供电所 | 郑家站 | 10kV郑南线 | 前王2号公变 | 200 |  |  | 160
343 | 东昌供电中心 | 郑家供电所 | 郑家站 | 10kV大孟线 | 10kV大孟线李东村2号支78-06G李东村2号井井通台架变 | 200 |  |  | 160
344 | 东昌供电中心 | 郑家供电所 | 郑家站 | 10kV郑北线 | 袁庄中 | 200 |  |  | 160
345 | 东昌供电中心 | 郑家供电所 | 郑家站 | 10kV郑西线 | 后靳3号公变 | 200 |  |  | 160
346 | 东昌供电中心 | 郑家供电所 | 郑家站 | 10kV大孟线 | 白堂东 | 315 |  |  | 252
347 | 东昌供电中心 | 郑家供电所 | 郑家站 | 10kV五圣线 | 杨家西 | 315 |  |  | 252
348 | 东昌供电中心 | 郑家供电所 | 郑家站 | 10kV郑西Ⅱ线 | 路湾北 | 315 |  |  | 252
349 | 东昌供电中心 | 郑家供电所 | 郑家站 | 10kV郑北线 | 西邱南 | 400 |  |  | 320
350 | 东昌供电中心 | 郑家供电所 | 郑家站 | 10kV郑南线 | 东王南2号公变 | 400 |  |  | 320
351 | 东昌供电中心 | 郑家供电所 | 郑家站 | 10kV大孟线 | 李海西 | 400 |  |  | 320
352 | 东昌供电中心 | 郑家供电所 | 郑家站 | 10kV大孟线 | 侯家东2号公变 | 400 |  |  | 320
353 | 东昌供电中心 | 郑家供电所 | 郑家站 | 10kV大孟线 | 李海西北 | 315 |  |  | 252
354 | 东昌供电中心 | 郑家供电所 | 郑家站 | 10kV郑西Ⅱ线 | 小屯中 | 250 |  |  | 200
355 | 东昌供电中心 | 郑家供电所 | 郑家站 | 10kV侯家线 | 10kV侯家线大孙支176-01A-07G大孙02农排台架变 | 200 |  |  | 160
356 | 东昌供电中心 | 郑家供电所 | 郑家站 | 10kV郑北线 | 温集6#公变 | 200 |  |  | 160
357 | 东昌供电中心 | 郑家供电所 | 郑家站 | 10kV郑西Ⅱ线 | 小屯4号公变 | 200 |  |  | 160
358 | 东昌供电中心 | 郑家供电所 | 郑家站 | 10kV郑西Ⅱ线 | 郑家工业园2号公变 | 400 |  |  | 320
359 | 东昌供电中心 | 郑家供电所 | 郑家站 | 10kV郑西线 | 10kV郑西线东大屯中台架变 | 400 |  |  | 320
360 | 东昌供电中心 | 郑家供电所 | 郑家站 | 10kV郑西线 | 后田2号公变 | 200 |  |  | 160
361 | 东昌供电中心 | 郑家供电所 | 郑家站 | 10kV侯家线 | 王庄南 | 400 |  |  | 320
362 | 东昌供电中心 | 郑家供电所 | 郑家站 | 10kV郑西Ⅱ线 | 郑家工业园 | 400 |  |  | 320
363 | 东昌供电中心 | 郑家供电所 | 郑家站 | 10kV大孟线 | 10kV大孟线候家支160-24-12G白堂4#井井通台架变 | 100 |  |  | 80
364 | 东昌供电中心 | 郑家供电所 | 郑家站 | 10kV大孟线 | 10kV大孟线潘庙村2号支57-34-05G潘庙村2号井井通台架变 | 100 |  |  | 80
365 | 东昌供电中心 | 郑家供电所 | 郑家站 | 10kV大孟线 | 10kV大孟线华庙支89-25-01G华庙井井通台架变 | 100 |  |  | 80
366 | 东昌供电中心 | 郑家供电所 | 郑家站 | 10kV大孟线 | 大孟西 | 200 |  |  | 160
367 | 东昌供电中心 | 郑家供电所 | 郑家站 | 10kV郑北线 | 10kV郑北线范庄台架变 | 400 |  |  | 320
368 | 东昌供电中心 | 郑家供电所 | 郑家站 | 10kV郑工线 | 北公变 | 400 |  |  | 320
369 | 东昌供电中心 | 郑家供电所 | 郑家站 | 10kV郑西线 | 后靳4号公变 | 200 |  |  | 160
370 | 东昌供电中心 | 郑家供电所 | 郑家站 | 10kV大孟线 | 10kV大孟线齐家6号公变柱上变 | 400 |  |  | 320
371 | 东昌供电中心 | 郑家供电所 | 郑家站 | 10kV郑北线 | 范庄西 | 400 |  |  | 320
372 | 东昌供电中心 | 郑家供电所 | 郑家站 | 10kV大孟线 | 10kV大孟线李东村1号支95-04A-02G李东村1号井井通台架变 | 100 |  |  | 80
373 | 东昌供电中心 | 郑家供电所 | 郑家站 | 10kV郑南线 | 10kV郑南线张楼支32-11-06G张楼03农排台架变 | 100 |  |  | 80
374 | 东昌供电中心 | 郑家供电所 | 郑家站 | 10kV郑工线 | 10kV郑工线郑长珍支32-04G名仕嘉苑变压器 | 250 |  |  | 200
375 | 东昌供电中心 | 郑家供电所 | 郑家站 | 10kV侯家线 | 10kV侯家线张楼02农排支52A-08G张楼02农排台架变 | 100 |  |  | 80
376 | 东昌供电中心 | 郑家供电所 | 郑家站 | 10kV郑西Ⅱ线 | 10kV郑西Ⅱ线郑家工业园4号台架变 | 400 |  |  | 320
377 | 东昌供电中心 | 郑家供电所 | 郑家站 | 10kV郑西Ⅱ线 | 10kV郑西Ⅱ线小屯5号支101-43-09G小屯02井井通台架变 | 100 |  |  | 80
378 | 东昌供电中心 | 郑家供电所 | 郑家站 | 10kV郑北线 | 10kV郑北线温集1#井井通台架变 | 200 |  |  | 160
379 | 东昌供电中心 | 郑家供电所 | 郑家站 | 10kV郑北线 | 10kV郑北线东邱01农排台架变 | 200 |  |  | 160
380 | 东昌供电中心 | 郑家供电所 | 郑家站 | 10kV侯家线 | 10kV侯家线大孙支176-22-10G大孙01农排台架变 | 100 |  |  | 80
381 | 东昌供电中心 | 郑家供电所 | 郑家站 | 10kV郑北线 | 10kV郑北线前景02农排支10-69-15-07G前景02农排台架变 | 100 |  |  | 80
382 | 东昌供电中心 | 郑家供电所 | 郑家站 | 10kV郑北线 | 10kV郑北线郭庄1#支10-30-18-05-12G郭庄1#井井通台架变 | 100 |  |  | 80
383 | 东昌供电中心 | 郑家供电所 | 郑家站 | 10kV侯家线 | 10kV侯家线王堂2号井井通台架变 | 100 |  |  | 80
384 | 东昌供电中心 | 郑家供电所 | 郑家站 | 10kV郑工线 | 10kV郑工线恒盛支34-16G中西3号公变台架变 | 400 |  |  | 320
385 | 东昌供电中心 | 郑家供电所 | 郑家站 | 10kV五圣线 | 10kV五圣线郑家镇西王支21-04G郑家镇西王井井通台架变 | 100 |  |  | 80
386 | 东昌供电中心 | 郑家供电所 | 郑家站 | 10kV郑南线 | 刘庄 | 200 |  |  | 160
387 | 东昌供电中心 | 郑家供电所 | 郑家站 | 10kV郑南线 | 10kV郑南线张楼北支32-05-06G张楼北2号台架变 | 200 |  |  | 160
388 | 东昌供电中心 | 郑家供电所 | 郑家站 | 10kV郑北线 | 10kV郑北线蔡庄南2号台架变 | 200 |  |  | 160
389 | 东昌供电中心 | 郑家供电所 | 郑家站 | 10kV郑西Ⅱ线 | 宋家南2号 | 400 |  |  | 320
390 | 东昌供电中心 | 郑家供电所 | 郑家站 | 10kV郑南线 | 张楼北 | 315 |  |  | 252
391 | 东昌供电中心 | 郑家供电所 | 郑家站 | 10kV五圣线 | 王堂4号公变 | 315 |  |  | 252
392 | 东昌供电中心 | 郑家供电所 | 郑家站 | 10kV府前线 | 西公变 | 630 |  |  | 504
393 | 东昌供电中心 | 郑家供电所 | 郑家站 | 10kV郑西Ⅱ线 | 10kV郑西Ⅱ线小屯东2号台架变 | 400 |  |  | 320
394 | 东昌供电中心 | 郑家供电所 | 郑家站 | 10kV五圣线 | 双二张4号柱上变压器 | 400 |  |  | 320
395 | 东昌供电中心 | 郑家供电所 | 郑家站 | 10kV郑西Ⅱ线 | 路湾南2号公变 | 400 |  |  | 320
396 | 东昌供电中心 | 郑家供电所 | 郑家站 | 10kV五圣线 | 郭子祥东南 | 400 |  |  | 320
397 | 东昌供电中心 | 郑家供电所 | 郑家站 | 10kV郑西线 | 10kV郑西线前靳支99-15G前靳西南台架变 | 400 |  |  | 320
398 | 东昌供电中心 | 郑家供电所 | 郑家站 | 10kV郑工线 | 10kV郑工线金工支39-16G林里南台架变 | 400 |  |  | 320
399 | 东昌供电中心 | 郑家供电所 | 郑家站 | 10kV大孟线 | 10kV大孟线闫家4号柱上变 | 400 |  |  | 320
400 | 东昌供电中心 | 郑家供电所 | 郑家站 | 10kV郑西Ⅱ线 | 郑家6#公变 | 400 |  |  | 320
401 | 东昌供电中心 | 郑家供电所 | 郑家站 | 10kV郑北线 | 袁庄南 | 200 |  |  | 160
402 | 东昌供电中心 | 郑家供电所 | 郑家站 | 10kV郑西线 | 东大屯工业园 | 200 |  |  | 160
403 | 东昌供电中心 | 郑家供电所 | 郑家站 | 10kV侯家线 | 大孙2号公变 | 200 |  |  | 160
404 | 东昌供电中心 | 郑家供电所 | 郑家站 | 10kV侯家线 | 苇园2号 | 400 |  |  | 320
405 | 东昌供电中心 | 郑家供电所 | 郑家站 | 10kV五圣线 | 邴西3号公变 | 200 |  |  | 160
406 | 东昌供电中心 | 郑家供电所 | 郑家站 | 10kV五圣线 | 赵家西北 | 200 |  |  | 160
407 | 东昌供电中心 | 郑家供电所 | 郑家站 | 10kV郑北Ⅱ线 | 东大屯北 | 400 |  |  | 320
408 | 东昌供电中心 | 郑家供电所 | 郑家站 | 10kV五圣线 | 郭子祥工业园 | 400 |  |  | 320
409 | 东昌供电中心 | 郑家供电所 | 郑家站 | 10kV侯家线 | 大孙3号公变 | 200 |  |  | 160
410 | 东昌供电中心 | 郑家供电所 | 郑家站 | 10kV侯家线 | 10kV侯家线五圣西北2号台架变 | 400 |  |  | 320
411 | 东昌供电中心 | 郑家供电所 | 郑家站 | 10kV郑工线 | 谢家 | 315 |  |  | 252
412 | 东昌供电中心 | 郑家供电所 | 郑家站 | 10kV郑西Ⅱ线 | 小屯西 | 400 |  |  | 320
413 | 东昌供电中心 | 郑家供电所 | 郑家站 | 10kV府前线 | 10kV府前线郭子祥西南支32-04-19G郭子祥南中煤改电台架变 | 400 |  |  | 320
414 | 东昌供电中心 | 郑家供电所 | 郑家站 | 10kV侯家线 | 10kV侯家线五圣北支183-25-03G五圣6#台架变 | 100 |  |  | 80
415 | 东昌供电中心 | 郑家供电所 | 郑家站 | 10kV大孟线 | 10kV大孟线潘庙村3号支57-34-01-06G潘庙村3号台架变 | 100 |  |  | 80
416 | 东昌供电中心 | 郑家供电所 | 郑家站 | 10kV大孟线 | 10kV大孟线白堂支106-08-16-09G白堂#1机井通电台架变 | 200 |  |  | 160
417 | 东昌供电中心 | 郑家供电所 | 郑家站 | 10kV郑北线 | 温集7#公变 | 400 |  |  | 320
418 | 东昌供电中心 | 郑家供电所 | 郑家站 | 10kV大孟线 | 张郜 | 400 |  |  | 320
419 | 东昌供电中心 | 郑家供电所 | 郑家站 | 10kV大孟线 | 10kV大孟线齐家5号台架变 | 200 |  |  | 160
420 | 东昌供电中心 | 郑家供电所 | 郑家站 | 10kV侯家线 | 苇园北 | 400 |  |  | 320
421 | 东昌供电中心 | 郑家供电所 | 郑家站 | 10kV郑西Ⅱ线 | 10kV郑西Ⅱ线郑家工业园3号台架变 | 400 |  |  | 320
422 | 东昌供电中心 | 郑家供电所 | 郑家站 | 10kV郑北线 | 后景南 | 200 |  |  | 160
423 | 东昌供电中心 | 郑家供电所 | 郑家站 | 10kV侯家线 | 张郜南 | 200 |  |  | 160
424 | 东昌供电中心 | 郑家供电所 | 郑家站 | 10kV郑西线 | 10kV郑西线后董支27-07G烟墩台架变 | 400 |  |  | 320
425 | 东昌供电中心 | 郑家供电所 | 郑家站 | 10kV郑北线 | 郭庄4号公变 | 400 |  |  | 320
426 | 东昌供电中心 | 郑家供电所 | 郑家站 | 10kV郑西线 | 前大屯中 | 200 |  |  | 160
427 | 东昌供电中心 | 郑家供电所 | 郑家站 | 10kV大孟线 | 10kV大孟线李西村1号井井通台架变 | 200 |  |  | 160
428 | 东昌供电中心 | 郑家供电所 | 郑家站 | 10kV五圣线 | 10kV五圣线张郜01支09-01-07G张郜01井井通台架变 | 100 |  |  | 80
429 | 东昌供电中心 | 郑家供电所 | 郑家站 | 10kV郑北线 | 10kV郑北线蔡庄支10-56-07-09G蔡庄03农排台架变 | 100 |  |  | 80
430 | 东昌供电中心 | 郑家供电所 | 郑家站 | 10kV郑南线 | 10kV郑南线张楼北3号台架变 | 400 |  |  | 320
431 | 东昌供电中心 | 郑家供电所 | 郑家站 | 10kV郑北线 | 10kV郑北线官屯农排支10-51-10-15G官屯01农排台架变 | 200 |  |  | 160
432 | 东昌供电中心 | 郑家供电所 | 郑家站 | 10kV郑北线 | 蔡庄南 | 200 |  |  | 160
433 | 东昌供电中心 | 郑家供电所 | 郑家站 | 10kV府前线 | 和聚家园变压器 | 630 |  |  | 504
434 | 东昌供电中心 | 郑家供电所 | 郑家站 | 10kV郑北线 | 10kV郑北线温集3#支10-27-21-05-04G温集3#台架变 | 100 |  |  | 80
435 | 东昌供电中心 | 郑家供电所 | 郑家站 | 10kV五圣线 | 10kV五圣线宋家1#支88-05G宋家1#井井通台架变 | 100 |  |  | 80
436 | 东昌供电中心 | 郑家供电所 | 郑家站 | 10kV郑工线 | 北公变3号柱上变 | 400 |  |  | 320
437 | 东昌供电中心 | 郑家供电所 | 郑家站 | 10kV大孟线 | 华庙南 | 400 |  |  | 320
438 | 东昌供电中心 | 郑家供电所 | 郑家站 | 10kV郑西线 | 东大屯南 | 200 |  |  | 160
439 | 东昌供电中心 | 郑家供电所 | 郑家站 | 10kV郑北线 | 10kV郑北线西邱工业园支10-06-05-02G西邱工业园台架变 | 400 |  |  | 320
440 | 东昌供电中心 | 郑家供电所 | 郑家站 | 10kV大孟线 | 10kV大孟线潘庙村1号支57-28-01-06G潘庙村1号井井通台架变 | 100 |  |  | 80
441 | 东昌供电中心 | 郑家供电所 | 郑家站 | 10kV郑西线 | 10kV郑西线38G北公变2号台架变 | 400 |  |  | 320
442 | 东昌供电中心 | 郑家供电所 | 郑家站 | 10kV大孟线 | 华庙 | 400 |  |  | 320
443 | 东昌供电中心 | 郑家供电所 | 郑家站 | 10kV郑北线 | 10kV郑北线温集1#支10-27-21-06A-06G温集2#井井通台架变 | 100 |  |  | 80
444 | 东昌供电中心 | 郑家供电所 | 郑家站 | 10kV郑北线 | 10kV郑北线袁庄03支10-75-09-02G袁庄03井井通台架变 | 100 |  |  | 80
445 | 东昌供电中心 | 郑家供电所 | 郑家站 | 10kV郑北线 | 10kV郑北线后景屯01农排支10-87-08-14G后景屯01农排台架变 | 100 |  |  | 80
446 | 东昌供电中心 | 郑家供电所 | 郑家站 | 10kV大孟线 | 10kV大孟线郑家镇谢海2号支70-04A-02郑家镇谢海2号井井通台架变 | 100 |  |  | 80
447 | 东昌供电中心 | 郑家供电所 | 郑家站 | 10kV郑北线 | 10kV郑北线郭庄支10-30-21-15G郭庄2号井井通台架变 | 100 |  |  | 80
448 | 东昌供电中心 | 郑家供电所 | 郑家站 | 10kV五圣线 | 10kV五圣线宋家2#支79-05G宋家2#井井通台架变 | 100 |  |  | 80
449 | 东昌供电中心 | 郑家供电所 | 郑家站 | 10kV郑西线 | 10kV郑西线后靳01支97-12-02-17-09-12G后靳01井井通台架变 | 100 |  |  | 80
450 | 东昌供电中心 | 郑家供电所 | 郑家站 | 10kV大孟线 | 10kV大孟线侯家1#支160-16-04G侯家1#农排台架变 | 100 |  |  | 80
451 | 东昌供电中心 | 郑家供电所 | 郑家站 | 10kV大孟线 | 大孟扬水站箱式变1号配变 | 250 |  |  | 200
452 | 东昌供电中心 | 郑家供电所 | 郑家站 | 10kV五圣线 | 丁昌 | 80 |  |  | 64
453 | 东昌供电中心 | 郑家供电所 | 郑家站 | 10kV府前线 | 10kV府前线府前3号柱上变 | 400 |  |  | 320
454 | [8 empty] | 0
455 | [8 empty] | 0
456 | [8 empty] | 0
457 | [8 empty] | 0
458 | [8 empty] | 0
459 | [8 empty] | 0
460 | [8 empty] | 0
461 | [8 empty] | 0
462 | [8 empty] | 0
463 | [8 empty] | 0
464 | [8 empty] | 0
465 | [8 empty] | 0
466 | [8 empty] | 0
467 | [8 empty] | 0
468 | [8 empty] | 0
469 | [8 empty] | 0
470 | [8 empty] | 0
471 | [8 empty] | 0
472 | [8 empty] | 0
473 | [8 empty] | 0
474 | [8 empty] | 0
475 | [8 empty] | 0
476 | [8 empty] | 0
477 | [8 empty] | 0
478 | [8 empty] | 0
479 | [8 empty] | 0
480 | [8 empty] | 0
481 | [8 empty] | 0
482 | [8 empty] | 0
483 | [8 empty] | 0
484 | [8 empty] | 0
485 | [8 empty] | 0
486 | [8 empty] | 0
487 | [8 empty] | 0
488 | [8 empty] | 0
489 | [8 empty] | 0
490 | [8 empty] | 0
491 | [8 empty] | 0
492 | [8 empty] | 0
493 | [8 empty] | 0
494 | [8 empty] | 0
495 | [8 empty] | 0
496 | [8 empty] | 0
497 | [8 empty] | 0
498 | [8 empty] | 0
499 | [8 empty] | 0
500 | [8 empty] | 0
501 | [8 empty] | 0
502 | [8 empty] | 0
503 | [8 empty] | 0
504 | [8 empty] | 0
505 | [8 empty] | 0
506 | [8 empty] | 0